## Healthbox Hygro+ (hidden)
type |  |  | SdB/WC | SdB | WC | SdE | Qv_min | Qv_max-reduit | Qv_max | Qvarep_spec | W-Th-C | W-Th-C | W-Th-C | Smea | M | DeltaP-1 | DeltaP-2 | M' | r | Cdep | #piquages | Qvarep_spec pour Cdep = 1 | Qhyg
hygro A-F1-SdB/WC0-SdB0-WC0-SdE0 | hygro A | F1 | 0 | 0 | 0 | 0 | x | x | x | x | x |  |  | x | x | x | x | x | x | x | 0 | x | x
hygro A-F1-SdB/WC0-SdB0-WC0-SdE1 | hygro A | F1 | 0 | 0 | 0 | 1 | --- | --- | --- | --- | --- |  |  | --- | --- | --- | --- | --- | --- | --- | 1 | --- | ---
hygro A-F1-SdB/WC0-SdB0-WC1-SdE0 | hygro A | F1 | 0 | 0 | 1 | 0 | --- | --- | --- | --- | --- |  |  | --- | --- | --- | --- | --- | --- | --- | 1 | --- | ---
hygro A-F1-SdB/WC0-SdB0-WC1-SdE1 | hygro A | F1 | 0 | 0 | 1 | 1 | --- | --- | --- | --- | --- |  |  | --- | --- | --- | --- | --- | --- | --- | 2 | --- | ---
hygro A-F1-SdB/WC0-SdB0-WC2-SdE0 | hygro A | F1 | 0 | 0 | 2 | 0 | --- | --- | --- | --- | --- |  |  | --- | --- | --- | --- | --- | --- | --- | 2 | --- | ---
hygro A-F1-SdB/WC0-SdB0-WC2-SdE1 | hygro A | F1 | 0 | 0 | 2 | 1 | --- | --- | --- | --- | --- |  |  | --- | --- | --- | --- | --- | --- | --- | 3 | --- | ---
hygro A-F1-SdB/WC0-SdB0-WC3-SdE0 | hygro A | F1 | 0 | 0 | 3 | 0 | --- | --- | --- | --- | --- |  |  | --- | --- | --- | --- | --- | --- | --- | 3 | --- | ---
hygro A-F1-SdB/WC0-SdB0-WC3-SdE1 | hygro A | F1 | 0 | 0 | 3 | 1 | --- | --- | --- | --- | --- |  |  | --- | --- | --- | --- | --- | --- | --- | 4 | --- | ---
hygro A-F1-SdB/WC0-SdB1-WC0-SdE0 | hygro A | F1 | 0 | 1 | 0 | 0 | --- | --- | --- | --- | --- |  |  | --- | --- | --- | --- | --- | --- | --- | 1 | --- | ---
hygro A-F1-SdB/WC0-SdB1-WC0-SdE1 | hygro A | F1 | 0 | 1 | 0 | 1 | --- | --- | --- | --- | --- |  |  | --- | --- | --- | --- | --- | --- | --- | 2 | --- | ---
hygro A-F1-SdB/WC0-SdB1-WC1-SdE0 | hygro A | F1 | 0 | 1 | 1 | 0 | --- | --- | --- | --- | --- |  |  | --- | --- | --- | --- | --- | --- | --- | 2 | --- | ---
hygro A-F1-SdB/WC0-SdB1-WC1-SdE1 | hygro A | F1 | 0 | 1 | 1 | 1 | --- | --- | --- | --- | --- |  |  | --- | --- | --- | --- | --- | --- | --- | 3 | --- | ---
hygro A-F1-SdB/WC0-SdB1-WC2-SdE0 | hygro A | F1 | 0 | 1 | 2 | 0 | --- | --- | --- | --- | --- |  |  | --- | --- | --- | --- | --- | --- | --- | 3 | --- | ---
hygro A-F1-SdB/WC0-SdB1-WC2-SdE1 | hygro A | F1 | 0 | 1 | 2 | 1 | --- | --- | --- | --- | --- |  |  | --- | --- | --- | --- | --- | --- | --- | 4 | --- | ---
hygro A-F1-SdB/WC0-SdB1-WC3-SdE0 | hygro A | F1 | 0 | 1 | 3 | 0 | --- | --- | --- | --- | --- |  |  | --- | --- | --- | --- | --- | --- | --- | 4 | --- | ---
hygro A-F1-SdB/WC0-SdB1-WC3-SdE1 | hygro A | F1 | 0 | 1 | 3 | 1 | --- | --- | --- | --- | --- |  |  | --- | --- | --- | --- | --- | --- | --- | 5 | --- | ---
hygro A-F1-SdB/WC0-SdB2-WC0-SdE0 | hygro A | F1 | 0 | 2 | 0 | 0 | --- | --- | --- | --- | --- |  |  | --- | --- | --- | --- | --- | --- | --- | 2 | --- | ---
hygro A-F1-SdB/WC0-SdB2-WC0-SdE1 | hygro A | F1 | 0 | 2 | 0 | 1 | --- | --- | --- | --- | --- |  |  | --- | --- | --- | --- | --- | --- | --- | 3 | --- | ---
hygro A-F1-SdB/WC0-SdB2-WC1-SdE0 | hygro A | F1 | 0 | 2 | 1 | 0 | --- | --- | --- | --- | --- |  |  | --- | --- | --- | --- | --- | --- | --- | 3 | --- | ---
hygro A-F1-SdB/WC0-SdB2-WC1-SdE1 | hygro A | F1 | 0 | 2 | 1 | 1 | --- | --- | --- | --- | --- |  |  | --- | --- | --- | --- | --- | --- | --- | 4 | --- | ---
hygro A-F1-SdB/WC0-SdB2-WC2-SdE0 | hygro A | F1 | 0 | 2 | 2 | 0 | --- | --- | --- | --- | --- |  |  | --- | --- | --- | --- | --- | --- | --- | 4 | --- | ---
hygro A-F1-SdB/WC0-SdB2-WC2-SdE1 | hygro A | F1 | 0 | 2 | 2 | 1 | --- | --- | --- | --- | --- |  |  | --- | --- | --- | --- | --- | --- | --- | 5 | --- | ---
hygro A-F1-SdB/WC0-SdB2-WC3-SdE0 | hygro A | F1 | 0 | 2 | 3 | 0 | --- | --- | --- | --- | --- |  |  | --- | --- | --- | --- | --- | --- | --- | 5 | --- | ---
hygro A-F1-SdB/WC0-SdB2-WC3-SdE1 | hygro A | F1 | 0 | 2 | 3 | 1 | x | x | x | x | x |  |  | x | x | x | x | x | x | x | 6 | x | x
hygro A-F1-SdB/WC0-SdB3-WC0-SdE0 | hygro A | F1 | 0 | 3 | 0 | 0 | --- | --- | --- | --- | --- |  |  | --- | --- | --- | --- | --- | --- | --- | 3 | --- | ---
hygro A-F1-SdB/WC0-SdB3-WC0-SdE1 | hygro A | F1 | 0 | 3 | 0 | 1 | --- | --- | --- | --- | --- |  |  | --- | --- | --- | --- | --- | --- | --- | 4 | --- | ---
hygro A-F1-SdB/WC0-SdB3-WC1-SdE0 | hygro A | F1 | 0 | 3 | 1 | 0 | --- | --- | --- | --- | --- |  |  | --- | --- | --- | --- | --- | --- | --- | 4 | --- | ---
hygro A-F1-SdB/WC0-SdB3-WC1-SdE1 | hygro A | F1 | 0 | 3 | 1 | 1 | --- | --- | --- | --- | --- |  |  | --- | --- | --- | --- | --- | --- | --- | 5 | --- | ---
hygro A-F1-SdB/WC0-SdB3-WC2-SdE0 | hygro A | F1 | 0 | 3 | 2 | 0 | --- | --- | --- | --- | --- |  |  | --- | --- | --- | --- | --- | --- | --- | 5 | --- | ---
hygro A-F1-SdB/WC0-SdB3-WC2-SdE1 | hygro A | F1 | 0 | 3 | 2 | 1 | x | x | x | x | x |  |  | x | x | x | x | x | x | x | 6 | x | x
hygro A-F1-SdB/WC0-SdB3-WC3-SdE0 | hygro A | F1 | 0 | 3 | 3 | 0 | x | x | x | x | x |  |  | x | x | x | x | x | x | x | 6 | x | x
hygro A-F1-SdB/WC0-SdB3-WC3-SdE1 | hygro A | F1 | 0 | 3 | 3 | 1 | x | x | x | x | x |  |  | x | x | x | x | x | x | x | 7 | x | x
hygro A-F1-SdB/WC1-SdB0-WC0-SdE0 | hygro A | F1 | 1 | 0 | 0 | 0 | --- | --- | --- | --- | --- |  |  | --- | --- | --- | --- | --- | --- | --- | 1 | --- | ---
hygro A-F1-SdB/WC1-SdB0-WC0-SdE1 | hygro A | F1 | 1 | 0 | 0 | 1 | --- | --- | --- | --- | --- |  |  | --- | --- | --- | --- | --- | --- | --- | 2 | --- | ---
hygro A-F1-SdB/WC1-SdB0-WC1-SdE0 | hygro A | F1 | 1 | 0 | 1 | 0 | --- | --- | --- | --- | --- |  |  | --- | --- | --- | --- | --- | --- | --- | 2 | --- | ---
hygro A-F1-SdB/WC1-SdB0-WC1-SdE1 | hygro A | F1 | 1 | 0 | 1 | 1 | --- | --- | --- | --- | --- |  |  | --- | --- | --- | --- | --- | --- | --- | 3 | --- | ---
hygro A-F1-SdB/WC1-SdB0-WC2-SdE0 | hygro A | F1 | 1 | 0 | 2 | 0 | --- | --- | --- | --- | --- |  |  | --- | --- | --- | --- | --- | --- | --- | 3 | --- | ---
hygro A-F1-SdB/WC1-SdB0-WC2-SdE1 | hygro A | F1 | 1 | 0 | 2 | 1 | --- | --- | --- | --- | --- |  |  | --- | --- | --- | --- | --- | --- | --- | 4 | --- | ---
hygro A-F1-SdB/WC1-SdB0-WC3-SdE0 | hygro A | F1 | 1 | 0 | 3 | 0 | --- | --- | --- | --- | --- |  |  | --- | --- | --- | --- | --- | --- | --- | 4 | --- | ---
hygro A-F1-SdB/WC1-SdB0-WC3-SdE1 | hygro A | F1 | 1 | 0 | 3 | 1 | --- | --- | --- | --- | --- |  |  | --- | --- | --- | --- | --- | --- | --- | 5 | --- | ---
hygro A-F1-SdB/WC1-SdB1-WC0-SdE0 | hygro A | F1 | 1 | 1 | 0 | 0 | --- | --- | --- | --- | --- |  |  | --- | --- | --- | --- | --- | --- | --- | 2 | --- | ---
hygro A-F1-SdB/WC1-SdB1-WC0-SdE1 | hygro A | F1 | 1 | 1 | 0 | 1 | --- | --- | --- | --- | --- |  |  | --- | --- | --- | --- | --- | --- | --- | 3 | --- | ---
hygro A-F1-SdB/WC1-SdB1-WC1-SdE0 | hygro A | F1 | 1 | 1 | 1 | 0 | --- | --- | --- | --- | --- |  |  | --- | --- | --- | --- | --- | --- | --- | 3 | --- | ---
hygro A-F1-SdB/WC1-SdB1-WC1-SdE1 | hygro A | F1 | 1 | 1 | 1 | 1 | --- | --- | --- | --- | --- |  |  | --- | --- | --- | --- | --- | --- | --- | 4 | --- | ---
hygro A-F1-SdB/WC1-SdB1-WC2-SdE0 | hygro A | F1 | 1 | 1 | 2 | 0 | --- | --- | --- | --- | --- |  |  | --- | --- | --- | --- | --- | --- | --- | 4 | --- | ---
hygro A-F1-SdB/WC1-SdB1-WC2-SdE1 | hygro A | F1 | 1 | 1 | 2 | 1 | --- | --- | --- | --- | --- |  |  | --- | --- | --- | --- | --- | --- | --- | 5 | --- | ---
hygro A-F1-SdB/WC1-SdB1-WC3-SdE0 | hygro A | F1 | 1 | 1 | 3 | 0 | --- | --- | --- | --- | --- |  |  | --- | --- | --- | --- | --- | --- | --- | 5 | --- | ---
hygro A-F1-SdB/WC1-SdB1-WC3-SdE1 | hygro A | F1 | 1 | 1 | 3 | 1 | x | x | x | x | x |  |  | x | x | x | x | x | x | x | 6 | x | x
hygro A-F1-SdB/WC1-SdB2-WC0-SdE0 | hygro A | F1 | 1 | 2 | 0 | 0 | --- | --- | --- | --- | --- |  |  | --- | --- | --- | --- | --- | --- | --- | 3 | --- | ---
hygro A-F1-SdB/WC1-SdB2-WC0-SdE1 | hygro A | F1 | 1 | 2 | 0 | 1 | --- | --- | --- | --- | --- |  |  | --- | --- | --- | --- | --- | --- | --- | 4 | --- | ---
hygro A-F1-SdB/WC1-SdB2-WC1-SdE0 | hygro A | F1 | 1 | 2 | 1 | 0 | --- | --- | --- | --- | --- |  |  | --- | --- | --- | --- | --- | --- | --- | 4 | --- | ---
hygro A-F1-SdB/WC1-SdB2-WC1-SdE1 | hygro A | F1 | 1 | 2 | 1 | 1 | --- | --- | --- | --- | --- |  |  | --- | --- | --- | --- | --- | --- | --- | 5 | --- | ---
hygro A-F1-SdB/WC1-SdB2-WC2-SdE0 | hygro A | F1 | 1 | 2 | 2 | 0 | --- | --- | --- | --- | --- |  |  | --- | --- | --- | --- | --- | --- | --- | 5 | --- | ---
hygro A-F1-SdB/WC1-SdB2-WC2-SdE1 | hygro A | F1 | 1 | 2 | 2 | 1 | x | x | x | x | x |  |  | x | x | x | x | x | x | x | 6 | x | x
hygro A-F1-SdB/WC1-SdB2-WC3-SdE0 | hygro A | F1 | 1 | 2 | 3 | 0 | x | x | x | x | x |  |  | x | x | x | x | x | x | x | 6 | x | x
hygro A-F1-SdB/WC1-SdB2-WC3-SdE1 | hygro A | F1 | 1 | 2 | 3 | 1 | x | x | x | x | x |  |  | x | x | x | x | x | x | x | 7 | x | x
hygro A-F1-SdB/WC1-SdB3-WC0-SdE0 | hygro A | F1 | 1 | 3 | 0 | 0 | --- | --- | --- | --- | --- |  |  | --- | --- | --- | --- | --- | --- | --- | 4 | --- | ---
hygro A-F1-SdB/WC1-SdB3-WC0-SdE1 | hygro A | F1 | 1 | 3 | 0 | 1 | --- | --- | --- | --- | --- |  |  | --- | --- | --- | --- | --- | --- | --- | 5 | --- | ---
hygro A-F1-SdB/WC1-SdB3-WC1-SdE0 | hygro A | F1 | 1 | 3 | 1 | 0 | --- | --- | --- | --- | --- |  |  | --- | --- | --- | --- | --- | --- | --- | 5 | --- | ---
hygro A-F1-SdB/WC1-SdB3-WC1-SdE1 | hygro A | F1 | 1 | 3 | 1 | 1 | x | x | x | x | x |  |  | x | x | x | x | x | x | x | 6 | x | x
hygro A-F1-SdB/WC1-SdB3-WC2-SdE0 | hygro A | F1 | 1 | 3 | 2 | 0 | x | x | x | x | x |  |  | x | x | x | x | x | x | x | 6 | x | x
hygro A-F1-SdB/WC1-SdB3-WC2-SdE1 | hygro A | F1 | 1 | 3 | 2 | 1 | x | x | x | x | x |  |  | x | x | x | x | x | x | x | 7 | x | x
hygro A-F1-SdB/WC1-SdB3-WC3-SdE0 | hygro A | F1 | 1 | 3 | 3 | 0 | x | x | x | x | x |  |  | x | x | x | x | x | x | x | 7 | x | x
hygro A-F1-SdB/WC1-SdB3-WC3-SdE1 | hygro A | F1 | 1 | 3 | 3 | 1 | x | x | x | x | x |  |  | x | x | x | x | x | x | x | 8 | x | x
hygro A-F2-SdB/WC0-SdB0-WC0-SdE0 | hygro A | F2 | 0 | 0 | 0 | 0 | x | x | x | x | x |  |  | x | x | x | x | x | x | x | 0 | x | x
hygro A-F2-SdB/WC0-SdB0-WC0-SdE1 | hygro A | F2 | 0 | 0 | 0 | 1 | --- | --- | --- | --- | --- |  |  | --- | --- | --- | --- | --- | --- | --- | 1 | --- | ---
hygro A-F2-SdB/WC0-SdB0-WC1-SdE0 | hygro A | F2 | 0 | 0 | 1 | 0 | --- | --- | --- | --- | --- |  |  | --- | --- | --- | --- | --- | --- | --- | 1 | --- | ---
hygro A-F2-SdB/WC0-SdB0-WC1-SdE1 | hygro A | F2 | 0 | 0 | 1 | 1 | --- | --- | --- | --- | --- |  |  | --- | --- | --- | --- | --- | --- | --- | 2 | --- | ---
hygro A-F2-SdB/WC0-SdB0-WC2-SdE0 | hygro A | F2 | 0 | 0 | 2 | 0 | --- | --- | --- | --- | --- |  |  | --- | --- | --- | --- | --- | --- | --- | 2 | --- | ---
hygro A-F2-SdB/WC0-SdB0-WC2-SdE1 | hygro A | F2 | 0 | 0 | 2 | 1 | --- | --- | --- | --- | --- |  |  | --- | --- | --- | --- | --- | --- | --- | 3 | --- | ---
hygro A-F2-SdB/WC0-SdB0-WC3-SdE0 | hygro A | F2 | 0 | 0 | 3 | 0 | --- | --- | --- | --- | --- |  |  | --- | --- | --- | --- | --- | --- | --- | 3 | --- | ---
hygro A-F2-SdB/WC0-SdB0-WC3-SdE1 | hygro A | F2 | 0 | 0 | 3 | 1 | --- | --- | --- | --- | --- |  |  | --- | --- | --- | --- | --- | --- | --- | 4 | --- | ---
hygro A-F2-SdB/WC0-SdB1-WC0-SdE0 | hygro A | F2 | 0 | 1 | 0 | 0 | --- | --- | --- | --- | --- |  |  | --- | --- | --- | --- | --- | --- | --- | 1 | --- | ---
hygro A-F2-SdB/WC0-SdB1-WC0-SdE1 | hygro A | F2 | 0 | 1 | 0 | 1 | --- | --- | --- | --- | --- |  |  | --- | --- | --- | --- | --- | --- | --- | 2 | --- | ---
hygro A-F2-SdB/WC0-SdB1-WC1-SdE0 | hygro A | F2 | 0 | 1 | 1 | 0 | --- | --- | --- | --- | --- |  |  | --- | --- | --- | --- | --- | --- | --- | 2 | --- | ---
hygro A-F2-SdB/WC0-SdB1-WC1-SdE1 | hygro A | F2 | 0 | 1 | 1 | 1 | --- | --- | --- | --- | --- |  |  | --- | --- | --- | --- | --- | --- | --- | 3 | --- | ---
hygro A-F2-SdB/WC0-SdB1-WC2-SdE0 | hygro A | F2 | 0 | 1 | 2 | 0 | --- | --- | --- | --- | --- |  |  | --- | --- | --- | --- | --- | --- | --- | 3 | --- | ---
hygro A-F2-SdB/WC0-SdB1-WC2-SdE1 | hygro A | F2 | 0 | 1 | 2 | 1 | --- | --- | --- | --- | --- |  |  | --- | --- | --- | --- | --- | --- | --- | 4 | --- | ---
hygro A-F2-SdB/WC0-SdB1-WC3-SdE0 | hygro A | F2 | 0 | 1 | 3 | 0 | --- | --- | --- | --- | --- |  |  | --- | --- | --- | --- | --- | --- | --- | 4 | --- | ---
hygro A-F2-SdB/WC0-SdB1-WC3-SdE1 | hygro A | F2 | 0 | 1 | 3 | 1 | --- | --- | --- | --- | --- |  |  | --- | --- | --- | --- | --- | --- | --- | 5 | --- | ---
hygro A-F2-SdB/WC0-SdB2-WC0-SdE0 | hygro A | F2 | 0 | 2 | 0 | 0 | --- | --- | --- | --- | --- |  |  | --- | --- | --- | --- | --- | --- | --- | 2 | --- | ---
hygro A-F2-SdB/WC0-SdB2-WC0-SdE1 | hygro A | F2 | 0 | 2 | 0 | 1 | --- | --- | --- | --- | --- |  |  | --- | --- | --- | --- | --- | --- | --- | 3 | --- | ---
hygro A-F2-SdB/WC0-SdB2-WC1-SdE0 | hygro A | F2 | 0 | 2 | 1 | 0 | --- | --- | --- | --- | --- |  |  | --- | --- | --- | --- | --- | --- | --- | 3 | --- | ---
hygro A-F2-SdB/WC0-SdB2-WC1-SdE1 | hygro A | F2 | 0 | 2 | 1 | 1 | --- | --- | --- | --- | --- |  |  | --- | --- | --- | --- | --- | --- | --- | 4 | --- | ---
hygro A-F2-SdB/WC0-SdB2-WC2-SdE0 | hygro A | F2 | 0 | 2 | 2 | 0 | --- | --- | --- | --- | --- |  |  | --- | --- | --- | --- | --- | --- | --- | 4 | --- | ---
hygro A-F2-SdB/WC0-SdB2-WC2-SdE1 | hygro A | F2 | 0 | 2 | 2 | 1 | --- | --- | --- | --- | --- |  |  | --- | --- | --- | --- | --- | --- | --- | 5 | --- | ---
hygro A-F2-SdB/WC0-SdB2-WC3-SdE0 | hygro A | F2 | 0 | 2 | 3 | 0 | --- | --- | --- | --- | --- |  |  | --- | --- | --- | --- | --- | --- | --- | 5 | --- | ---
hygro A-F2-SdB/WC0-SdB2-WC3-SdE1 | hygro A | F2 | 0 | 2 | 3 | 1 | x | x | x | x | x |  |  | x | x | x | x | x | x | x | 6 | x | x
hygro A-F2-SdB/WC0-SdB3-WC0-SdE0 | hygro A | F2 | 0 | 3 | 0 | 0 | --- | --- | --- | --- | --- |  |  | --- | --- | --- | --- | --- | --- | --- | 3 | --- | ---
hygro A-F2-SdB/WC0-SdB3-WC0-SdE1 | hygro A | F2 | 0 | 3 | 0 | 1 | --- | --- | --- | --- | --- |  |  | --- | --- | --- | --- | --- | --- | --- | 4 | --- | ---
hygro A-F2-SdB/WC0-SdB3-WC1-SdE0 | hygro A | F2 | 0 | 3 | 1 | 0 | --- | --- | --- | --- | --- |  |  | --- | --- | --- | --- | --- | --- | --- | 4 | --- | ---
hygro A-F2-SdB/WC0-SdB3-WC1-SdE1 | hygro A | F2 | 0 | 3 | 1 | 1 | --- | --- | --- | --- | --- |  |  | --- | --- | --- | --- | --- | --- | --- | 5 | --- | ---
hygro A-F2-SdB/WC0-SdB3-WC2-SdE0 | hygro A | F2 | 0 | 3 | 2 | 0 | --- | --- | --- | --- | --- |  |  | --- | --- | --- | --- | --- | --- | --- | 5 | --- | ---
hygro A-F2-SdB/WC0-SdB3-WC2-SdE1 | hygro A | F2 | 0 | 3 | 2 | 1 | x | x | x | x | x |  |  | x | x | x | x | x | x | x | 6 | x | x
hygro A-F2-SdB/WC0-SdB3-WC3-SdE0 | hygro A | F2 | 0 | 3 | 3 | 0 | x | x | x | x | x |  |  | x | x | x | x | x | x | x | 6 | x | x
hygro A-F2-SdB/WC0-SdB3-WC3-SdE1 | hygro A | F2 | 0 | 3 | 3 | 1 | x | x | x | x | x |  |  | x | x | x | x | x | x | x | 7 | x | x
hygro A-F2-SdB/WC1-SdB0-WC0-SdE0 | hygro A | F2 | 1 | 0 | 0 | 0 | --- | --- | --- | --- | --- |  |  | --- | --- | --- | --- | --- | --- | --- | 1 | --- | ---
hygro A-F2-SdB/WC1-SdB0-WC0-SdE1 | hygro A | F2 | 1 | 0 | 0 | 1 | --- | --- | --- | --- | --- |  |  | --- | --- | --- | --- | --- | --- | --- | 2 | --- | ---
hygro A-F2-SdB/WC1-SdB0-WC1-SdE0 | hygro A | F2 | 1 | 0 | 1 | 0 | --- | --- | --- | --- | --- |  |  | --- | --- | --- | --- | --- | --- | --- | 2 | --- | ---
hygro A-F2-SdB/WC1-SdB0-WC1-SdE1 | hygro A | F2 | 1 | 0 | 1 | 1 | --- | --- | --- | --- | --- |  |  | --- | --- | --- | --- | --- | --- | --- | 3 | --- | ---
hygro A-F2-SdB/WC1-SdB0-WC2-SdE0 | hygro A | F2 | 1 | 0 | 2 | 0 | --- | --- | --- | --- | --- |  |  | --- | --- | --- | --- | --- | --- | --- | 3 | --- | ---
hygro A-F2-SdB/WC1-SdB0-WC2-SdE1 | hygro A | F2 | 1 | 0 | 2 | 1 | --- | --- | --- | --- | --- |  |  | --- | --- | --- | --- | --- | --- | --- | 4 | --- | ---
hygro A-F2-SdB/WC1-SdB0-WC3-SdE0 | hygro A | F2 | 1 | 0 | 3 | 0 | --- | --- | --- | --- | --- |  |  | --- | --- | --- | --- | --- | --- | --- | 4 | --- | ---
hygro A-F2-SdB/WC1-SdB0-WC3-SdE1 | hygro A | F2 | 1 | 0 | 3 | 1 | --- | --- | --- | --- | --- |  |  | --- | --- | --- | --- | --- | --- | --- | 5 | --- | ---
hygro A-F2-SdB/WC1-SdB1-WC0-SdE0 | hygro A | F2 | 1 | 1 | 0 | 0 | --- | --- | --- | --- | --- |  |  | --- | --- | --- | --- | --- | --- | --- | 2 | --- | ---
hygro A-F2-SdB/WC1-SdB1-WC0-SdE1 | hygro A | F2 | 1 | 1 | 0 | 1 | --- | --- | --- | --- | --- |  |  | --- | --- | --- | --- | --- | --- | --- | 3 | --- | ---
hygro A-F2-SdB/WC1-SdB1-WC1-SdE0 | hygro A | F2 | 1 | 1 | 1 | 0 | --- | --- | --- | --- | --- |  |  | --- | --- | --- | --- | --- | --- | --- | 3 | --- | ---
hygro A-F2-SdB/WC1-SdB1-WC1-SdE1 | hygro A | F2 | 1 | 1 | 1 | 1 | --- | --- | --- | --- | --- |  |  | --- | --- | --- | --- | --- | --- | --- | 4 | --- | ---
hygro A-F2-SdB/WC1-SdB1-WC2-SdE0 | hygro A | F2 | 1 | 1 | 2 | 0 | --- | --- | --- | --- | --- |  |  | --- | --- | --- | --- | --- | --- | --- | 4 | --- | ---
hygro A-F2-SdB/WC1-SdB1-WC2-SdE1 | hygro A | F2 | 1 | 1 | 2 | 1 | --- | --- | --- | --- | --- |  |  | --- | --- | --- | --- | --- | --- | --- | 5 | --- | ---
hygro A-F2-SdB/WC1-SdB1-WC3-SdE0 | hygro A | F2 | 1 | 1 | 3 | 0 | --- | --- | --- | --- | --- |  |  | --- | --- | --- | --- | --- | --- | --- | 5 | --- | ---
hygro A-F2-SdB/WC1-SdB1-WC3-SdE1 | hygro A | F2 | 1 | 1 | 3 | 1 | x | x | x | x | x |  |  | x | x | x | x | x | x | x | 6 | x | x
hygro A-F2-SdB/WC1-SdB2-WC0-SdE0 | hygro A | F2 | 1 | 2 | 0 | 0 | --- | --- | --- | --- | --- |  |  | --- | --- | --- | --- | --- | --- | --- | 3 | --- | ---
hygro A-F2-SdB/WC1-SdB2-WC0-SdE1 | hygro A | F2 | 1 | 2 | 0 | 1 | --- | --- | --- | --- | --- |  |  | --- | --- | --- | --- | --- | --- | --- | 4 | --- | ---
hygro A-F2-SdB/WC1-SdB2-WC1-SdE0 | hygro A | F2 | 1 | 2 | 1 | 0 | --- | --- | --- | --- | --- |  |  | --- | --- | --- | --- | --- | --- | --- | 4 | --- | ---
hygro A-F2-SdB/WC1-SdB2-WC1-SdE1 | hygro A | F2 | 1 | 2 | 1 | 1 | --- | --- | --- | --- | --- |  |  | --- | --- | --- | --- | --- | --- | --- | 5 | --- | ---
hygro A-F2-SdB/WC1-SdB2-WC2-SdE0 | hygro A | F2 | 1 | 2 | 2 | 0 | --- | --- | --- | --- | --- |  |  | --- | --- | --- | --- | --- | --- | --- | 5 | --- | ---
hygro A-F2-SdB/WC1-SdB2-WC2-SdE1 | hygro A | F2 | 1 | 2 | 2 | 1 | x | x | x | x | x |  |  | x | x | x | x | x | x | x | 6 | x | x
hygro A-F2-SdB/WC1-SdB2-WC3-SdE0 | hygro A | F2 | 1 | 2 | 3 | 0 | x | x | x | x | x |  |  | x | x | x | x | x | x | x | 6 | x | x
hygro A-F2-SdB/WC1-SdB2-WC3-SdE1 | hygro A | F2 | 1 | 2 | 3 | 1 | x | x | x | x | x |  |  | x | x | x | x | x | x | x | 7 | x | x
hygro A-F2-SdB/WC1-SdB3-WC0-SdE0 | hygro A | F2 | 1 | 3 | 0 | 0 | --- | --- | --- | --- | --- |  |  | --- | --- | --- | --- | --- | --- | --- | 4 | --- | ---
hygro A-F2-SdB/WC1-SdB3-WC0-SdE1 | hygro A | F2 | 1 | 3 | 0 | 1 | --- | --- | --- | --- | --- |  |  | --- | --- | --- | --- | --- | --- | --- | 5 | --- | ---
hygro A-F2-SdB/WC1-SdB3-WC1-SdE0 | hygro A | F2 | 1 | 3 | 1 | 0 | --- | --- | --- | --- | --- |  |  | --- | --- | --- | --- | --- | --- | --- | 5 | --- | ---
hygro A-F2-SdB/WC1-SdB3-WC1-SdE1 | hygro A | F2 | 1 | 3 | 1 | 1 | x | x | x | x | x |  |  | x | x | x | x | x | x | x | 6 | x | x
hygro A-F2-SdB/WC1-SdB3-WC2-SdE0 | hygro A | F2 | 1 | 3 | 2 | 0 | x | x | x | x | x |  |  | x | x | x | x | x | x | x | 6 | x | x
hygro A-F2-SdB/WC1-SdB3-WC2-SdE1 | hygro A | F2 | 1 | 3 | 2 | 1 | x | x | x | x | x |  |  | x | x | x | x | x | x | x | 7 | x | x
hygro A-F2-SdB/WC1-SdB3-WC3-SdE0 | hygro A | F2 | 1 | 3 | 3 | 0 | x | x | x | x | x |  |  | x | x | x | x | x | x | x | 7 | x | x
hygro A-F2-SdB/WC1-SdB3-WC3-SdE1 | hygro A | F2 | 1 | 3 | 3 | 1 | x | x | x | x | x |  |  | x | x | x | x | x | x | x | 8 | x | x
hygro A-F3-SdB/WC0-SdB0-WC0-SdE0 | hygro A | F3 | 0 | 0 | 0 | 0 | x | x | x | x | x |  |  | x | x | x | x | x | x | x | 0 | x | x
hygro A-F3-SdB/WC0-SdB0-WC0-SdE1 | hygro A | F3 | 0 | 0 | 0 | 1 | --- | --- | --- | --- | --- |  |  | --- | --- | --- | --- | --- | --- | --- | 1 | --- | ---
hygro A-F3-SdB/WC0-SdB0-WC1-SdE0 | hygro A | F3 | 0 | 0 | 1 | 0 | --- | --- | --- | --- | --- |  |  | --- | --- | --- | --- | --- | --- | --- | 1 | --- | ---
hygro A-F3-SdB/WC0-SdB0-WC1-SdE1 | hygro A | F3 | 0 | 0 | 1 | 1 | --- | --- | --- | --- | --- |  |  | --- | --- | --- | --- | --- | --- | --- | 2 | --- | ---
hygro A-F3-SdB/WC0-SdB0-WC2-SdE0 | hygro A | F3 | 0 | 0 | 2 | 0 | --- | --- | --- | --- | --- |  |  | --- | --- | --- | --- | --- | --- | --- | 2 | --- | ---
hygro A-F3-SdB/WC0-SdB0-WC2-SdE1 | hygro A | F3 | 0 | 0 | 2 | 1 | --- | --- | --- | --- | --- |  |  | --- | --- | --- | --- | --- | --- | --- | 3 | --- | ---
hygro A-F3-SdB/WC0-SdB0-WC3-SdE0 | hygro A | F3 | 0 | 0 | 3 | 0 | --- | --- | --- | --- | --- |  |  | --- | --- | --- | --- | --- | --- | --- | 3 | --- | ---
hygro A-F3-SdB/WC0-SdB0-WC3-SdE1 | hygro A | F3 | 0 | 0 | 3 | 1 | --- | --- | --- | --- | --- |  |  | --- | --- | --- | --- | --- | --- | --- | 4 | --- | ---
hygro A-F3-SdB/WC0-SdB1-WC0-SdE0 | hygro A | F3 | 0 | 1 | 0 | 0 | --- | --- | --- | --- | --- |  |  | --- | --- | --- | --- | --- | --- | --- | 1 | --- | ---
hygro A-F3-SdB/WC0-SdB1-WC0-SdE1 | hygro A | F3 | 0 | 1 | 0 | 1 | --- | --- | --- | --- | --- |  |  | --- | --- | --- | --- | --- | --- | --- | 2 | --- | ---
hygro A-F3-SdB/WC0-SdB1-WC1-SdE0 | hygro A | F3 | 0 | 1 | 1 | 0 | --- | --- | --- | --- | --- |  |  | --- | --- | --- | --- | --- | --- | --- | 2 | --- | ---
hygro A-F3-SdB/WC0-SdB1-WC1-SdE1 | hygro A | F3 | 0 | 1 | 1 | 1 | --- | --- | --- | --- | --- |  |  | --- | --- | --- | --- | --- | --- | --- | 3 | --- | ---
hygro A-F3-SdB/WC0-SdB1-WC2-SdE0 | hygro A | F3 | 0 | 1 | 2 | 0 | --- | --- | --- | --- | --- |  |  | --- | --- | --- | --- | --- | --- | --- | 3 | --- | ---
hygro A-F3-SdB/WC0-SdB1-WC2-SdE1 | hygro A | F3 | 0 | 1 | 2 | 1 | --- | --- | --- | --- | --- |  |  | --- | --- | --- | --- | --- | --- | --- | 4 | --- | ---
hygro A-F3-SdB/WC0-SdB1-WC3-SdE0 | hygro A | F3 | 0 | 1 | 3 | 0 | --- | --- | --- | --- | --- |  |  | --- | --- | --- | --- | --- | --- | --- | 4 | --- | ---
hygro A-F3-SdB/WC0-SdB1-WC3-SdE1 | hygro A | F3 | 0 | 1 | 3 | 1 | --- | --- | --- | --- | --- |  |  | --- | --- | --- | --- | --- | --- | --- | 5 | --- | ---
hygro A-F3-SdB/WC0-SdB2-WC0-SdE0 | hygro A | F3 | 0 | 2 | 0 | 0 | --- | --- | --- | --- | --- |  |  | --- | --- | --- | --- | --- | --- | --- | 2 | --- | ---
hygro A-F3-SdB/WC0-SdB2-WC0-SdE1 | hygro A | F3 | 0 | 2 | 0 | 1 | --- | --- | --- | --- | --- |  |  | --- | --- | --- | --- | --- | --- | --- | 3 | --- | ---
hygro A-F3-SdB/WC0-SdB2-WC1-SdE0 | hygro A | F3 | 0 | 2 | 1 | 0 | --- | --- | --- | --- | --- |  |  | --- | --- | --- | --- | --- | --- | --- | 3 | --- | ---
hygro A-F3-SdB/WC0-SdB2-WC1-SdE1 | hygro A | F3 | 0 | 2 | 1 | 1 | --- | --- | --- | --- | --- |  |  | --- | --- | --- | --- | --- | --- | --- | 4 | --- | ---
hygro A-F3-SdB/WC0-SdB2-WC2-SdE0 | hygro A | F3 | 0 | 2 | 2 | 0 | --- | --- | --- | --- | --- |  |  | --- | --- | --- | --- | --- | --- | --- | 4 | --- | ---
hygro A-F3-SdB/WC0-SdB2-WC2-SdE1 | hygro A | F3 | 0 | 2 | 2 | 1 | --- | --- | --- | --- | --- |  |  | --- | --- | --- | --- | --- | --- | --- | 5 | --- | ---
hygro A-F3-SdB/WC0-SdB2-WC3-SdE0 | hygro A | F3 | 0 | 2 | 3 | 0 | --- | --- | --- | --- | --- |  |  | --- | --- | --- | --- | --- | --- | --- | 5 | --- | ---
hygro A-F3-SdB/WC0-SdB2-WC3-SdE1 | hygro A | F3 | 0 | 2 | 3 | 1 | x | x | x | x | x |  |  | x | x | x | x | x | x | x | 6 | x | x
hygro A-F3-SdB/WC0-SdB3-WC0-SdE0 | hygro A | F3 | 0 | 3 | 0 | 0 | --- | --- | --- | --- | --- |  |  | --- | --- | --- | --- | --- | --- | --- | 3 | --- | ---
hygro A-F3-SdB/WC0-SdB3-WC0-SdE1 | hygro A | F3 | 0 | 3 | 0 | 1 | --- | --- | --- | --- | --- |  |  | --- | --- | --- | --- | --- | --- | --- | 4 | --- | ---
hygro A-F3-SdB/WC0-SdB3-WC1-SdE0 | hygro A | F3 | 0 | 3 | 1 | 0 | --- | --- | --- | --- | --- |  |  | --- | --- | --- | --- | --- | --- | --- | 4 | --- | ---
hygro A-F3-SdB/WC0-SdB3-WC1-SdE1 | hygro A | F3 | 0 | 3 | 1 | 1 | --- | --- | --- | --- | --- |  |  | --- | --- | --- | --- | --- | --- | --- | 5 | --- | ---
hygro A-F3-SdB/WC0-SdB3-WC2-SdE0 | hygro A | F3 | 0 | 3 | 2 | 0 | --- | --- | --- | --- | --- |  |  | --- | --- | --- | --- | --- | --- | --- | 5 | --- | ---
hygro A-F3-SdB/WC0-SdB3-WC2-SdE1 | hygro A | F3 | 0 | 3 | 2 | 1 | x | x | x | x | x |  |  | x | x | x | x | x | x | x | 6 | x | x
hygro A-F3-SdB/WC0-SdB3-WC3-SdE0 | hygro A | F3 | 0 | 3 | 3 | 0 | x | x | x | x | x |  |  | x | x | x | x | x | x | x | 6 | x | x
hygro A-F3-SdB/WC0-SdB3-WC3-SdE1 | hygro A | F3 | 0 | 3 | 3 | 1 | x | x | x | x | x |  |  | x | x | x | x | x | x | x | 7 | x | x
hygro A-F3-SdB/WC1-SdB0-WC0-SdE0 | hygro A | F3 | 1 | 0 | 0 | 0 | --- | --- | --- | --- | --- |  |  | --- | --- | --- | --- | --- | --- | --- | 1 | --- | ---
hygro A-F3-SdB/WC1-SdB0-WC0-SdE1 | hygro A | F3 | 1 | 0 | 0 | 1 | --- | --- | --- | --- | --- |  |  | --- | --- | --- | --- | --- | --- | --- | 2 | --- | ---
hygro A-F3-SdB/WC1-SdB0-WC1-SdE0 | hygro A | F3 | 1 | 0 | 1 | 0 | --- | --- | --- | --- | --- |  |  | --- | --- | --- | --- | --- | --- | --- | 2 | --- | ---
hygro A-F3-SdB/WC1-SdB0-WC1-SdE1 | hygro A | F3 | 1 | 0 | 1 | 1 | --- | --- | --- | --- | --- |  |  | --- | --- | --- | --- | --- | --- | --- | 3 | --- | ---
hygro A-F3-SdB/WC1-SdB0-WC2-SdE0 | hygro A | F3 | 1 | 0 | 2 | 0 | --- | --- | --- | --- | --- |  |  | --- | --- | --- | --- | --- | --- | --- | 3 | --- | ---
hygro A-F3-SdB/WC1-SdB0-WC2-SdE1 | hygro A | F3 | 1 | 0 | 2 | 1 | --- | --- | --- | --- | --- |  |  | --- | --- | --- | --- | --- | --- | --- | 4 | --- | ---
hygro A-F3-SdB/WC1-SdB0-WC3-SdE0 | hygro A | F3 | 1 | 0 | 3 | 0 | --- | --- | --- | --- | --- |  |  | --- | --- | --- | --- | --- | --- | --- | 4 | --- | ---
hygro A-F3-SdB/WC1-SdB0-WC3-SdE1 | hygro A | F3 | 1 | 0 | 3 | 1 | --- | --- | --- | --- | --- |  |  | --- | --- | --- | --- | --- | --- | --- | 5 | --- | ---
hygro A-F3-SdB/WC1-SdB1-WC0-SdE0 | hygro A | F3 | 1 | 1 | 0 | 0 | --- | --- | --- | --- | --- |  |  | --- | --- | --- | --- | --- | --- | --- | 2 | --- | ---
hygro A-F3-SdB/WC1-SdB1-WC0-SdE1 | hygro A | F3 | 1 | 1 | 0 | 1 | --- | --- | --- | --- | --- |  |  | --- | --- | --- | --- | --- | --- | --- | 3 | --- | ---
hygro A-F3-SdB/WC1-SdB1-WC1-SdE0 | hygro A | F3 | 1 | 1 | 1 | 0 | --- | --- | --- | --- | --- |  |  | --- | --- | --- | --- | --- | --- | --- | 3 | --- | ---
hygro A-F3-SdB/WC1-SdB1-WC1-SdE1 | hygro A | F3 | 1 | 1 | 1 | 1 | --- | --- | --- | --- | --- |  |  | --- | --- | --- | --- | --- | --- | --- | 4 | --- | ---
hygro A-F3-SdB/WC1-SdB1-WC2-SdE0 | hygro A | F3 | 1 | 1 | 2 | 0 | --- | --- | --- | --- | --- |  |  | --- | --- | --- | --- | --- | --- | --- | 4 | --- | ---
hygro A-F3-SdB/WC1-SdB1-WC2-SdE1 | hygro A | F3 | 1 | 1 | 2 | 1 | --- | --- | --- | --- | --- |  |  | --- | --- | --- | --- | --- | --- | --- | 5 | --- | ---
hygro A-F3-SdB/WC1-SdB1-WC3-SdE0 | hygro A | F3 | 1 | 1 | 3 | 0 | --- | --- | --- | --- | --- |  |  | --- | --- | --- | --- | --- | --- | --- | 5 | --- | ---
hygro A-F3-SdB/WC1-SdB1-WC3-SdE1 | hygro A | F3 | 1 | 1 | 3 | 1 | x | x | x | x | x |  |  | x | x | x | x | x | x | x | 6 | x | x
hygro A-F3-SdB/WC1-SdB2-WC0-SdE0 | hygro A | F3 | 1 | 2 | 0 | 0 | --- | --- | --- | --- | --- |  |  | --- | --- | --- | --- | --- | --- | --- | 3 | --- | ---
hygro A-F3-SdB/WC1-SdB2-WC0-SdE1 | hygro A | F3 | 1 | 2 | 0 | 1 | --- | --- | --- | --- | --- |  |  | --- | --- | --- | --- | --- | --- | --- | 4 | --- | ---
hygro A-F3-SdB/WC1-SdB2-WC1-SdE0 | hygro A | F3 | 1 | 2 | 1 | 0 | --- | --- | --- | --- | --- |  |  | --- | --- | --- | --- | --- | --- | --- | 4 | --- | ---
hygro A-F3-SdB/WC1-SdB2-WC1-SdE1 | hygro A | F3 | 1 | 2 | 1 | 1 | --- | --- | --- | --- | --- |  |  | --- | --- | --- | --- | --- | --- | --- | 5 | --- | ---
hygro A-F3-SdB/WC1-SdB2-WC2-SdE0 | hygro A | F3 | 1 | 2 | 2 | 0 | --- | --- | --- | --- | --- |  |  | --- | --- | --- | --- | --- | --- | --- | 5 | --- | ---
hygro A-F3-SdB/WC1-SdB2-WC2-SdE1 | hygro A | F3 | 1 | 2 | 2 | 1 | x | x | x | x | x |  |  | x | x | x | x | x | x | x | 6 | x | x
hygro A-F3-SdB/WC1-SdB2-WC3-SdE0 | hygro A | F3 | 1 | 2 | 3 | 0 | x | x | x | x | x |  |  | x | x | x | x | x | x | x | 6 | x | x
hygro A-F3-SdB/WC1-SdB2-WC3-SdE1 | hygro A | F3 | 1 | 2 | 3 | 1 | x | x | x | x | x |  |  | x | x | x | x | x | x | x | 7 | x | x
hygro A-F3-SdB/WC1-SdB3-WC0-SdE0 | hygro A | F3 | 1 | 3 | 0 | 0 | --- | --- | --- | --- | --- |  |  | --- | --- | --- | --- | --- | --- | --- | 4 | --- | ---
hygro A-F3-SdB/WC1-SdB3-WC0-SdE1 | hygro A | F3 | 1 | 3 | 0 | 1 | --- | --- | --- | --- | --- |  |  | --- | --- | --- | --- | --- | --- | --- | 5 | --- | ---
hygro A-F3-SdB/WC1-SdB3-WC1-SdE0 | hygro A | F3 | 1 | 3 | 1 | 0 | --- | --- | --- | --- | --- |  |  | --- | --- | --- | --- | --- | --- | --- | 5 | --- | ---
hygro A-F3-SdB/WC1-SdB3-WC1-SdE1 | hygro A | F3 | 1 | 3 | 1 | 1 | x | x | x | x | x |  |  | x | x | x | x | x | x | x | 6 | x | x
hygro A-F3-SdB/WC1-SdB3-WC2-SdE0 | hygro A | F3 | 1 | 3 | 2 | 0 | x | x | x | x | x |  |  | x | x | x | x | x | x | x | 6 | x | x
hygro A-F3-SdB/WC1-SdB3-WC2-SdE1 | hygro A | F3 | 1 | 3 | 2 | 1 | x | x | x | x | x |  |  | x | x | x | x | x | x | x | 7 | x | x
hygro A-F3-SdB/WC1-SdB3-WC3-SdE0 | hygro A | F3 | 1 | 3 | 3 | 0 | x | x | x | x | x |  |  | x | x | x | x | x | x | x | 7 | x | x
hygro A-F3-SdB/WC1-SdB3-WC3-SdE1 | hygro A | F3 | 1 | 3 | 3 | 1 | x | x | x | x | x |  |  | x | x | x | x | x | x | x | 8 | x | x
hygro A-F4-SdB/WC0-SdB0-WC0-SdE0 | hygro A | F4 | 0 | 0 | 0 | 0 | x | x | x | x | x |  |  | x | x | x | x | x | x | x | 0 | x | x
hygro A-F4-SdB/WC0-SdB0-WC0-SdE1 | hygro A | F4 | 0 | 0 | 0 | 1 | --- | --- | --- | --- | --- |  |  | --- | --- | --- | --- | --- | --- | --- | 1 | --- | ---
hygro A-F4-SdB/WC0-SdB0-WC1-SdE0 | hygro A | F4 | 0 | 0 | 1 | 0 | --- | --- | --- | --- | --- |  |  | --- | --- | --- | --- | --- | --- | --- | 1 | --- | ---
hygro A-F4-SdB/WC0-SdB0-WC1-SdE1 | hygro A | F4 | 0 | 0 | 1 | 1 | --- | --- | --- | --- | --- |  |  | --- | --- | --- | --- | --- | --- | --- | 2 | --- | ---
hygro A-F4-SdB/WC0-SdB0-WC2-SdE0 | hygro A | F4 | 0 | 0 | 2 | 0 | --- | --- | --- | --- | --- |  |  | --- | --- | --- | --- | --- | --- | --- | 2 | --- | ---
hygro A-F4-SdB/WC0-SdB0-WC2-SdE1 | hygro A | F4 | 0 | 0 | 2 | 1 | --- | --- | --- | --- | --- |  |  | --- | --- | --- | --- | --- | --- | --- | 3 | --- | ---
hygro A-F4-SdB/WC0-SdB0-WC3-SdE0 | hygro A | F4 | 0 | 0 | 3 | 0 | --- | --- | --- | --- | --- |  |  | --- | --- | --- | --- | --- | --- | --- | 3 | --- | ---
hygro A-F4-SdB/WC0-SdB0-WC3-SdE1 | hygro A | F4 | 0 | 0 | 3 | 1 | --- | --- | --- | --- | --- |  |  | --- | --- | --- | --- | --- | --- | --- | 4 | --- | ---
hygro A-F4-SdB/WC0-SdB1-WC0-SdE0 | hygro A | F4 | 0 | 1 | 0 | 0 | --- | --- | --- | --- | --- |  |  | --- | --- | --- | --- | --- | --- | --- | 1 | --- | ---
hygro A-F4-SdB/WC0-SdB1-WC0-SdE1 | hygro A | F4 | 0 | 1 | 0 | 1 | --- | --- | --- | --- | --- |  |  | --- | --- | --- | --- | --- | --- | --- | 2 | --- | ---
hygro A-F4-SdB/WC0-SdB1-WC1-SdE0 | hygro A | F4 | 0 | 1 | 1 | 0 | --- | --- | --- | --- | --- |  |  | --- | --- | --- | --- | --- | --- | --- | 2 | --- | ---
hygro A-F4-SdB/WC0-SdB1-WC1-SdE1 | hygro A | F4 | 0 | 1 | 1 | 1 | --- | --- | --- | --- | --- |  |  | --- | --- | --- | --- | --- | --- | --- | 3 | --- | ---
hygro A-F4-SdB/WC0-SdB1-WC2-SdE0 | hygro A | F4 | 0 | 1 | 2 | 0 | --- | --- | --- | --- | --- |  |  | --- | --- | --- | --- | --- | --- | --- | 3 | --- | ---
hygro A-F4-SdB/WC0-SdB1-WC2-SdE1 | hygro A | F4 | 0 | 1 | 2 | 1 | --- | --- | --- | --- | --- |  |  | --- | --- | --- | --- | --- | --- | --- | 4 | --- | ---
hygro A-F4-SdB/WC0-SdB1-WC3-SdE0 | hygro A | F4 | 0 | 1 | 3 | 0 | --- | --- | --- | --- | --- |  |  | --- | --- | --- | --- | --- | --- | --- | 4 | --- | ---
hygro A-F4-SdB/WC0-SdB1-WC3-SdE1 | hygro A | F4 | 0 | 1 | 3 | 1 | --- | --- | --- | --- | --- |  |  | --- | --- | --- | --- | --- | --- | --- | 5 | --- | ---
hygro A-F4-SdB/WC0-SdB2-WC0-SdE0 | hygro A | F4 | 0 | 2 | 0 | 0 | --- | --- | --- | --- | --- |  |  | --- | --- | --- | --- | --- | --- | --- | 2 | --- | ---
hygro A-F4-SdB/WC0-SdB2-WC0-SdE1 | hygro A | F4 | 0 | 2 | 0 | 1 | --- | --- | --- | --- | --- |  |  | --- | --- | --- | --- | --- | --- | --- | 3 | --- | ---
hygro A-F4-SdB/WC0-SdB2-WC1-SdE0 | hygro A | F4 | 0 | 2 | 1 | 0 | --- | --- | --- | --- | --- |  |  | --- | --- | --- | --- | --- | --- | --- | 3 | --- | ---
hygro A-F4-SdB/WC0-SdB2-WC1-SdE1 | hygro A | F4 | 0 | 2 | 1 | 1 | --- | --- | --- | --- | --- |  |  | --- | --- | --- | --- | --- | --- | --- | 4 | --- | ---
hygro A-F4-SdB/WC0-SdB2-WC2-SdE0 | hygro A | F4 | 0 | 2 | 2 | 0 | --- | --- | --- | --- | --- |  |  | --- | --- | --- | --- | --- | --- | --- | 4 | --- | ---
hygro A-F4-SdB/WC0-SdB2-WC2-SdE1 | hygro A | F4 | 0 | 2 | 2 | 1 | --- | --- | --- | --- | --- |  |  | --- | --- | --- | --- | --- | --- | --- | 5 | --- | ---
hygro A-F4-SdB/WC0-SdB2-WC3-SdE0 | hygro A | F4 | 0 | 2 | 3 | 0 | --- | --- | --- | --- | --- |  |  | --- | --- | --- | --- | --- | --- | --- | 5 | --- | ---
hygro A-F4-SdB/WC0-SdB2-WC3-SdE1 | hygro A | F4 | 0 | 2 | 3 | 1 | x | x | x | x | x |  |  | x | x | x | x | x | x | x | 6 | x | x
hygro A-F4-SdB/WC0-SdB3-WC0-SdE0 | hygro A | F4 | 0 | 3 | 0 | 0 | --- | --- | --- | --- | --- |  |  | --- | --- | --- | --- | --- | --- | --- | 3 | --- | ---
hygro A-F4-SdB/WC0-SdB3-WC0-SdE1 | hygro A | F4 | 0 | 3 | 0 | 1 | --- | --- | --- | --- | --- |  |  | --- | --- | --- | --- | --- | --- | --- | 4 | --- | ---
hygro A-F4-SdB/WC0-SdB3-WC1-SdE0 | hygro A | F4 | 0 | 3 | 1 | 0 | --- | --- | --- | --- | --- |  |  | --- | --- | --- | --- | --- | --- | --- | 4 | --- | ---
hygro A-F4-SdB/WC0-SdB3-WC1-SdE1 | hygro A | F4 | 0 | 3 | 1 | 1 | --- | --- | --- | --- | --- |  |  | --- | --- | --- | --- | --- | --- | --- | 5 | --- | ---
hygro A-F4-SdB/WC0-SdB3-WC2-SdE0 | hygro A | F4 | 0 | 3 | 2 | 0 | --- | --- | --- | --- | --- |  |  | --- | --- | --- | --- | --- | --- | --- | 5 | --- | ---
hygro A-F4-SdB/WC0-SdB3-WC2-SdE1 | hygro A | F4 | 0 | 3 | 2 | 1 | x | x | x | x | x |  |  | x | x | x | x | x | x | x | 6 | x | x
hygro A-F4-SdB/WC0-SdB3-WC3-SdE0 | hygro A | F4 | 0 | 3 | 3 | 0 | x | x | x | x | x |  |  | x | x | x | x | x | x | x | 6 | x | x
hygro A-F4-SdB/WC0-SdB3-WC3-SdE1 | hygro A | F4 | 0 | 3 | 3 | 1 | x | x | x | x | x |  |  | x | x | x | x | x | x | x | 7 | x | x
hygro A-F4-SdB/WC1-SdB0-WC0-SdE0 | hygro A | F4 | 1 | 0 | 0 | 0 | --- | --- | --- | --- | --- |  |  | --- | --- | --- | --- | --- | --- | --- | 1 | --- | ---
hygro A-F4-SdB/WC1-SdB0-WC0-SdE1 | hygro A | F4 | 1 | 0 | 0 | 1 | --- | --- | --- | --- | --- |  |  | --- | --- | --- | --- | --- | --- | --- | 2 | --- | ---
hygro A-F4-SdB/WC1-SdB0-WC1-SdE0 | hygro A | F4 | 1 | 0 | 1 | 0 | --- | --- | --- | --- | --- |  |  | --- | --- | --- | --- | --- | --- | --- | 2 | --- | ---
hygro A-F4-SdB/WC1-SdB0-WC1-SdE1 | hygro A | F4 | 1 | 0 | 1 | 1 | --- | --- | --- | --- | --- |  |  | --- | --- | --- | --- | --- | --- | --- | 3 | --- | ---
hygro A-F4-SdB/WC1-SdB0-WC2-SdE0 | hygro A | F4 | 1 | 0 | 2 | 0 | --- | --- | --- | --- | --- |  |  | --- | --- | --- | --- | --- | --- | --- | 3 | --- | ---
hygro A-F4-SdB/WC1-SdB0-WC2-SdE1 | hygro A | F4 | 1 | 0 | 2 | 1 | --- | --- | --- | --- | --- |  |  | --- | --- | --- | --- | --- | --- | --- | 4 | --- | ---
hygro A-F4-SdB/WC1-SdB0-WC3-SdE0 | hygro A | F4 | 1 | 0 | 3 | 0 | --- | --- | --- | --- | --- |  |  | --- | --- | --- | --- | --- | --- | --- | 4 | --- | ---
hygro A-F4-SdB/WC1-SdB0-WC3-SdE1 | hygro A | F4 | 1 | 0 | 3 | 1 | --- | --- | --- | --- | --- |  |  | --- | --- | --- | --- | --- | --- | --- | 5 | --- | ---
hygro A-F4-SdB/WC1-SdB1-WC0-SdE0 | hygro A | F4 | 1 | 1 | 0 | 0 | --- | --- | --- | --- | --- |  |  | --- | --- | --- | --- | --- | --- | --- | 2 | --- | ---
hygro A-F4-SdB/WC1-SdB1-WC0-SdE1 | hygro A | F4 | 1 | 1 | 0 | 1 | --- | --- | --- | --- | --- |  |  | --- | --- | --- | --- | --- | --- | --- | 3 | --- | ---
hygro A-F4-SdB/WC1-SdB1-WC1-SdE0 | hygro A | F4 | 1 | 1 | 1 | 0 | --- | --- | --- | --- | --- |  |  | --- | --- | --- | --- | --- | --- | --- | 3 | --- | ---
hygro A-F4-SdB/WC1-SdB1-WC1-SdE1 | hygro A | F4 | 1 | 1 | 1 | 1 | --- | --- | --- | --- | --- |  |  | --- | --- | --- | --- | --- | --- | --- | 4 | --- | ---
hygro A-F4-SdB/WC1-SdB1-WC2-SdE0 | hygro A | F4 | 1 | 1 | 2 | 0 | --- | --- | --- | --- | --- |  |  | --- | --- | --- | --- | --- | --- | --- | 4 | --- | ---
hygro A-F4-SdB/WC1-SdB1-WC2-SdE1 | hygro A | F4 | 1 | 1 | 2 | 1 | --- | --- | --- | --- | --- |  |  | --- | --- | --- | --- | --- | --- | --- | 5 | --- | ---
hygro A-F4-SdB/WC1-SdB1-WC3-SdE0 | hygro A | F4 | 1 | 1 | 3 | 0 | --- | --- | --- | --- | --- |  |  | --- | --- | --- | --- | --- | --- | --- | 5 | --- | ---
hygro A-F4-SdB/WC1-SdB1-WC3-SdE1 | hygro A | F4 | 1 | 1 | 3 | 1 | x | x | x | x | x |  |  | x | x | x | x | x | x | x | 6 | x | x
hygro A-F4-SdB/WC1-SdB2-WC0-SdE0 | hygro A | F4 | 1 | 2 | 0 | 0 | --- | --- | --- | --- | --- |  |  | --- | --- | --- | --- | --- | --- | --- | 3 | --- | ---
hygro A-F4-SdB/WC1-SdB2-WC0-SdE1 | hygro A | F4 | 1 | 2 | 0 | 1 | --- | --- | --- | --- | --- |  |  | --- | --- | --- | --- | --- | --- | --- | 4 | --- | ---
hygro A-F4-SdB/WC1-SdB2-WC1-SdE0 | hygro A | F4 | 1 | 2 | 1 | 0 | --- | --- | --- | --- | --- |  |  | --- | --- | --- | --- | --- | --- | --- | 4 | --- | ---
hygro A-F4-SdB/WC1-SdB2-WC1-SdE1 | hygro A | F4 | 1 | 2 | 1 | 1 | --- | --- | --- | --- | --- |  |  | --- | --- | --- | --- | --- | --- | --- | 5 | --- | ---
hygro A-F4-SdB/WC1-SdB2-WC2-SdE0 | hygro A | F4 | 1 | 2 | 2 | 0 | --- | --- | --- | --- | --- |  |  | --- | --- | --- | --- | --- | --- | --- | 5 | --- | ---
hygro A-F4-SdB/WC1-SdB2-WC2-SdE1 | hygro A | F4 | 1 | 2 | 2 | 1 | x | x | x | x | x |  |  | x | x | x | x | x | x | x | 6 | x | x
hygro A-F4-SdB/WC1-SdB2-WC3-SdE0 | hygro A | F4 | 1 | 2 | 3 | 0 | x | x | x | x | x |  |  | x | x | x | x | x | x | x | 6 | x | x
hygro A-F4-SdB/WC1-SdB2-WC3-SdE1 | hygro A | F4 | 1 | 2 | 3 | 1 | x | x | x | x | x |  |  | x | x | x | x | x | x | x | 7 | x | x
hygro A-F4-SdB/WC1-SdB3-WC0-SdE0 | hygro A | F4 | 1 | 3 | 0 | 0 | --- | --- | --- | --- | --- |  |  | --- | --- | --- | --- | --- | --- | --- | 4 | --- | ---
hygro A-F4-SdB/WC1-SdB3-WC0-SdE1 | hygro A | F4 | 1 | 3 | 0 | 1 | --- | --- | --- | --- | --- |  |  | --- | --- | --- | --- | --- | --- | --- | 5 | --- | ---
hygro A-F4-SdB/WC1-SdB3-WC1-SdE0 | hygro A | F4 | 1 | 3 | 1 | 0 | --- | --- | --- | --- | --- |  |  | --- | --- | --- | --- | --- | --- | --- | 5 | --- | ---
hygro A-F4-SdB/WC1-SdB3-WC1-SdE1 | hygro A | F4 | 1 | 3 | 1 | 1 | x | x | x | x | x |  |  | x | x | x | x | x | x | x | 6 | x | x
hygro A-F4-SdB/WC1-SdB3-WC2-SdE0 | hygro A | F4 | 1 | 3 | 2 | 0 | x | x | x | x | x |  |  | x | x | x | x | x | x | x | 6 | x | x
hygro A-F4-SdB/WC1-SdB3-WC2-SdE1 | hygro A | F4 | 1 | 3 | 2 | 1 | x | x | x | x | x |  |  | x | x | x | x | x | x | x | 7 | x | x
hygro A-F4-SdB/WC1-SdB3-WC3-SdE0 | hygro A | F4 | 1 | 3 | 3 | 0 | x | x | x | x | x |  |  | x | x | x | x | x | x | x | 7 | x | x
hygro A-F4-SdB/WC1-SdB3-WC3-SdE1 | hygro A | F4 | 1 | 3 | 3 | 1 | x | x | x | x | x |  |  | x | x | x | x | x | x | x | 8 | x | x
hygro A-F5-SdB/WC0-SdB0-WC0-SdE0 | hygro A | F5 | 0 | 0 | 0 | 0 | x | x | x | x | x |  |  | x | x | x | x | x | x | x | 0 | x | x
hygro A-F5-SdB/WC0-SdB0-WC0-SdE1 | hygro A | F5 | 0 | 0 | 0 | 1 | --- | --- | --- | --- | --- |  |  | --- | --- | --- | --- | --- | --- | --- | 1 | --- | ---
hygro A-F5-SdB/WC0-SdB0-WC1-SdE0 | hygro A | F5 | 0 | 0 | 1 | 0 | --- | --- | --- | --- | --- |  |  | --- | --- | --- | --- | --- | --- | --- | 1 | --- | ---
hygro A-F5-SdB/WC0-SdB0-WC1-SdE1 | hygro A | F5 | 0 | 0 | 1 | 1 | --- | --- | --- | --- | --- |  |  | --- | --- | --- | --- | --- | --- | --- | 2 | --- | ---
hygro A-F5-SdB/WC0-SdB0-WC2-SdE0 | hygro A | F5 | 0 | 0 | 2 | 0 | --- | --- | --- | --- | --- |  |  | --- | --- | --- | --- | --- | --- | --- | 2 | --- | ---
hygro A-F5-SdB/WC0-SdB0-WC2-SdE1 | hygro A | F5 | 0 | 0 | 2 | 1 | --- | --- | --- | --- | --- |  |  | --- | --- | --- | --- | --- | --- | --- | 3 | --- | ---
hygro A-F5-SdB/WC0-SdB0-WC3-SdE0 | hygro A | F5 | 0 | 0 | 3 | 0 | --- | --- | --- | --- | --- |  |  | --- | --- | --- | --- | --- | --- | --- | 3 | --- | ---
hygro A-F5-SdB/WC0-SdB0-WC3-SdE1 | hygro A | F5 | 0 | 0 | 3 | 1 | --- | --- | --- | --- | --- |  |  | --- | --- | --- | --- | --- | --- | --- | 4 | --- | ---
hygro A-F5-SdB/WC0-SdB1-WC0-SdE0 | hygro A | F5 | 0 | 1 | 0 | 0 | --- | --- | --- | --- | --- |  |  | --- | --- | --- | --- | --- | --- | --- | 1 | --- | ---
hygro A-F5-SdB/WC0-SdB1-WC0-SdE1 | hygro A | F5 | 0 | 1 | 0 | 1 | --- | --- | --- | --- | --- |  |  | --- | --- | --- | --- | --- | --- | --- | 2 | --- | ---
hygro A-F5-SdB/WC0-SdB1-WC1-SdE0 | hygro A | F5 | 0 | 1 | 1 | 0 | --- | --- | --- | --- | --- |  |  | --- | --- | --- | --- | --- | --- | --- | 2 | --- | ---
hygro A-F5-SdB/WC0-SdB1-WC1-SdE1 | hygro A | F5 | 0 | 1 | 1 | 1 | --- | --- | --- | --- | --- |  |  | --- | --- | --- | --- | --- | --- | --- | 3 | --- | ---
hygro A-F5-SdB/WC0-SdB1-WC2-SdE0 | hygro A | F5 | 0 | 1 | 2 | 0 | --- | --- | --- | --- | --- |  |  | --- | --- | --- | --- | --- | --- | --- | 3 | --- | ---
hygro A-F5-SdB/WC0-SdB1-WC2-SdE1 | hygro A | F5 | 0 | 1 | 2 | 1 | --- | --- | --- | --- | --- |  |  | --- | --- | --- | --- | --- | --- | --- | 4 | --- | ---
hygro A-F5-SdB/WC0-SdB1-WC3-SdE0 | hygro A | F5 | 0 | 1 | 3 | 0 | --- | --- | --- | --- | --- |  |  | --- | --- | --- | --- | --- | --- | --- | 4 | --- | ---
hygro A-F5-SdB/WC0-SdB1-WC3-SdE1 | hygro A | F5 | 0 | 1 | 3 | 1 | --- | --- | --- | --- | --- |  |  | --- | --- | --- | --- | --- | --- | --- | 5 | --- | ---
hygro A-F5-SdB/WC0-SdB2-WC0-SdE0 | hygro A | F5 | 0 | 2 | 0 | 0 | --- | --- | --- | --- | --- |  |  | --- | --- | --- | --- | --- | --- | --- | 2 | --- | ---
hygro A-F5-SdB/WC0-SdB2-WC0-SdE1 | hygro A | F5 | 0 | 2 | 0 | 1 | --- | --- | --- | --- | --- |  |  | --- | --- | --- | --- | --- | --- | --- | 3 | --- | ---
hygro A-F5-SdB/WC0-SdB2-WC1-SdE0 | hygro A | F5 | 0 | 2 | 1 | 0 | --- | --- | --- | --- | --- |  |  | --- | --- | --- | --- | --- | --- | --- | 3 | --- | ---
hygro A-F5-SdB/WC0-SdB2-WC1-SdE1 | hygro A | F5 | 0 | 2 | 1 | 1 | --- | --- | --- | --- | --- |  |  | --- | --- | --- | --- | --- | --- | --- | 4 | --- | ---
hygro A-F5-SdB/WC0-SdB2-WC2-SdE0 | hygro A | F5 | 0 | 2 | 2 | 0 | --- | --- | --- | --- | --- |  |  | --- | --- | --- | --- | --- | --- | --- | 4 | --- | ---
hygro A-F5-SdB/WC0-SdB2-WC2-SdE1 | hygro A | F5 | 0 | 2 | 2 | 1 | --- | --- | --- | --- | --- |  |  | --- | --- | --- | --- | --- | --- | --- | 5 | --- | ---
hygro A-F5-SdB/WC0-SdB2-WC3-SdE0 | hygro A | F5 | 0 | 2 | 3 | 0 | --- | --- | --- | --- | --- |  |  | --- | --- | --- | --- | --- | --- | --- | 5 | --- | ---
hygro A-F5-SdB/WC0-SdB2-WC3-SdE1 | hygro A | F5 | 0 | 2 | 3 | 1 | x | x | x | x | x |  |  | x | x | x | x | x | x | x | 6 | x | x
hygro A-F5-SdB/WC0-SdB3-WC0-SdE0 | hygro A | F5 | 0 | 3 | 0 | 0 | --- | --- | --- | --- | --- |  |  | --- | --- | --- | --- | --- | --- | --- | 3 | --- | ---
hygro A-F5-SdB/WC0-SdB3-WC0-SdE1 | hygro A | F5 | 0 | 3 | 0 | 1 | --- | --- | --- | --- | --- |  |  | --- | --- | --- | --- | --- | --- | --- | 4 | --- | ---
hygro A-F5-SdB/WC0-SdB3-WC1-SdE0 | hygro A | F5 | 0 | 3 | 1 | 0 | --- | --- | --- | --- | --- |  |  | --- | --- | --- | --- | --- | --- | --- | 4 | --- | ---
hygro A-F5-SdB/WC0-SdB3-WC1-SdE1 | hygro A | F5 | 0 | 3 | 1 | 1 | --- | --- | --- | --- | --- |  |  | --- | --- | --- | --- | --- | --- | --- | 5 | --- | ---
hygro A-F5-SdB/WC0-SdB3-WC2-SdE0 | hygro A | F5 | 0 | 3 | 2 | 0 | --- | --- | --- | --- | --- |  |  | --- | --- | --- | --- | --- | --- | --- | 5 | --- | ---
hygro A-F5-SdB/WC0-SdB3-WC2-SdE1 | hygro A | F5 | 0 | 3 | 2 | 1 | x | x | x | x | x |  |  | x | x | x | x | x | x | x | 6 | x | x
hygro A-F5-SdB/WC0-SdB3-WC3-SdE0 | hygro A | F5 | 0 | 3 | 3 | 0 | x | x | x | x | x |  |  | x | x | x | x | x | x | x | 6 | x | x
hygro A-F5-SdB/WC0-SdB3-WC3-SdE1 | hygro A | F5 | 0 | 3 | 3 | 1 | x | x | x | x | x |  |  | x | x | x | x | x | x | x | 7 | x | x
hygro A-F5-SdB/WC1-SdB0-WC0-SdE0 | hygro A | F5 | 1 | 0 | 0 | 0 | --- | --- | --- | --- | --- |  |  | --- | --- | --- | --- | --- | --- | --- | 1 | --- | ---
hygro A-F5-SdB/WC1-SdB0-WC0-SdE1 | hygro A | F5 | 1 | 0 | 0 | 1 | --- | --- | --- | --- | --- |  |  | --- | --- | --- | --- | --- | --- | --- | 2 | --- | ---
hygro A-F5-SdB/WC1-SdB0-WC1-SdE0 | hygro A | F5 | 1 | 0 | 1 | 0 | --- | --- | --- | --- | --- |  |  | --- | --- | --- | --- | --- | --- | --- | 2 | --- | ---
hygro A-F5-SdB/WC1-SdB0-WC1-SdE1 | hygro A | F5 | 1 | 0 | 1 | 1 | --- | --- | --- | --- | --- |  |  | --- | --- | --- | --- | --- | --- | --- | 3 | --- | ---
hygro A-F5-SdB/WC1-SdB0-WC2-SdE0 | hygro A | F5 | 1 | 0 | 2 | 0 | --- | --- | --- | --- | --- |  |  | --- | --- | --- | --- | --- | --- | --- | 3 | --- | ---
hygro A-F5-SdB/WC1-SdB0-WC2-SdE1 | hygro A | F5 | 1 | 0 | 2 | 1 | --- | --- | --- | --- | --- |  |  | --- | --- | --- | --- | --- | --- | --- | 4 | --- | ---
hygro A-F5-SdB/WC1-SdB0-WC3-SdE0 | hygro A | F5 | 1 | 0 | 3 | 0 | --- | --- | --- | --- | --- |  |  | --- | --- | --- | --- | --- | --- | --- | 4 | --- | ---
hygro A-F5-SdB/WC1-SdB0-WC3-SdE1 | hygro A | F5 | 1 | 0 | 3 | 1 | --- | --- | --- | --- | --- |  |  | --- | --- | --- | --- | --- | --- | --- | 5 | --- | ---
hygro A-F5-SdB/WC1-SdB1-WC0-SdE0 | hygro A | F5 | 1 | 1 | 0 | 0 | --- | --- | --- | --- | --- |  |  | --- | --- | --- | --- | --- | --- | --- | 2 | --- | ---
hygro A-F5-SdB/WC1-SdB1-WC0-SdE1 | hygro A | F5 | 1 | 1 | 0 | 1 | --- | --- | --- | --- | --- |  |  | --- | --- | --- | --- | --- | --- | --- | 3 | --- | ---
hygro A-F5-SdB/WC1-SdB1-WC1-SdE0 | hygro A | F5 | 1 | 1 | 1 | 0 | --- | --- | --- | --- | --- |  |  | --- | --- | --- | --- | --- | --- | --- | 3 | --- | ---
hygro A-F5-SdB/WC1-SdB1-WC1-SdE1 | hygro A | F5 | 1 | 1 | 1 | 1 | --- | --- | --- | --- | --- |  |  | --- | --- | --- | --- | --- | --- | --- | 4 | --- | ---
hygro A-F5-SdB/WC1-SdB1-WC2-SdE0 | hygro A | F5 | 1 | 1 | 2 | 0 | --- | --- | --- | --- | --- |  |  | --- | --- | --- | --- | --- | --- | --- | 4 | --- | ---
hygro A-F5-SdB/WC1-SdB1-WC2-SdE1 | hygro A | F5 | 1 | 1 | 2 | 1 | --- | --- | --- | --- | --- |  |  | --- | --- | --- | --- | --- | --- | --- | 5 | --- | ---
hygro A-F5-SdB/WC1-SdB1-WC3-SdE0 | hygro A | F5 | 1 | 1 | 3 | 0 | --- | --- | --- | --- | --- |  |  | --- | --- | --- | --- | --- | --- | --- | 5 | --- | ---
hygro A-F5-SdB/WC1-SdB1-WC3-SdE1 | hygro A | F5 | 1 | 1 | 3 | 1 | x | x | x | x | x |  |  | x | x | x | x | x | x | x | 6 | x | x
hygro A-F5-SdB/WC1-SdB2-WC0-SdE0 | hygro A | F5 | 1 | 2 | 0 | 0 | --- | --- | --- | --- | --- |  |  | --- | --- | --- | --- | --- | --- | --- | 3 | --- | ---
hygro A-F5-SdB/WC1-SdB2-WC0-SdE1 | hygro A | F5 | 1 | 2 | 0 | 1 | --- | --- | --- | --- | --- |  |  | --- | --- | --- | --- | --- | --- | --- | 4 | --- | ---
hygro A-F5-SdB/WC1-SdB2-WC1-SdE0 | hygro A | F5 | 1 | 2 | 1 | 0 | --- | --- | --- | --- | --- |  |  | --- | --- | --- | --- | --- | --- | --- | 4 | --- | ---
hygro A-F5-SdB/WC1-SdB2-WC1-SdE1 | hygro A | F5 | 1 | 2 | 1 | 1 | --- | --- | --- | --- | --- |  |  | --- | --- | --- | --- | --- | --- | --- | 5 | --- | ---
hygro A-F5-SdB/WC1-SdB2-WC2-SdE0 | hygro A | F5 | 1 | 2 | 2 | 0 | --- | --- | --- | --- | --- |  |  | --- | --- | --- | --- | --- | --- | --- | 5 | --- | ---
hygro A-F5-SdB/WC1-SdB2-WC2-SdE1 | hygro A | F5 | 1 | 2 | 2 | 1 | x | x | x | x | x |  |  | x | x | x | x | x | x | x | 6 | x | x
hygro A-F5-SdB/WC1-SdB2-WC3-SdE0 | hygro A | F5 | 1 | 2 | 3 | 0 | x | x | x | x | x |  |  | x | x | x | x | x | x | x | 6 | x | x
hygro A-F5-SdB/WC1-SdB2-WC3-SdE1 | hygro A | F5 | 1 | 2 | 3 | 1 | x | x | x | x | x |  |  | x | x | x | x | x | x | x | 7 | x | x
hygro A-F5-SdB/WC1-SdB3-WC0-SdE0 | hygro A | F5 | 1 | 3 | 0 | 0 | --- | --- | --- | --- | --- |  |  | --- | --- | --- | --- | --- | --- | --- | 4 | --- | ---
hygro A-F5-SdB/WC1-SdB3-WC0-SdE1 | hygro A | F5 | 1 | 3 | 0 | 1 | --- | --- | --- | --- | --- |  |  | --- | --- | --- | --- | --- | --- | --- | 5 | --- | ---
hygro A-F5-SdB/WC1-SdB3-WC1-SdE0 | hygro A | F5 | 1 | 3 | 1 | 0 | --- | --- | --- | --- | --- |  |  | --- | --- | --- | --- | --- | --- | --- | 5 | --- | ---
hygro A-F5-SdB/WC1-SdB3-WC1-SdE1 | hygro A | F5 | 1 | 3 | 1 | 1 | x | x | x | x | x |  |  | x | x | x | x | x | x | x | 6 | x | x
hygro A-F5-SdB/WC1-SdB3-WC2-SdE0 | hygro A | F5 | 1 | 3 | 2 | 0 | x | x | x | x | x |  |  | x | x | x | x | x | x | x | 6 | x | x
hygro A-F5-SdB/WC1-SdB3-WC2-SdE1 | hygro A | F5 | 1 | 3 | 2 | 1 | x | x | x | x | x |  |  | x | x | x | x | x | x | x | 7 | x | x
hygro A-F5-SdB/WC1-SdB3-WC3-SdE0 | hygro A | F5 | 1 | 3 | 3 | 0 | x | x | x | x | x |  |  | x | x | x | x | x | x | x | 7 | x | x
hygro A-F5-SdB/WC1-SdB3-WC3-SdE1 | hygro A | F5 | 1 | 3 | 3 | 1 | x | x | x | x | x |  |  | x | x | x | x | x | x | x | 8 | x | x
hygro A-F6-SdB/WC0-SdB0-WC0-SdE0 | hygro A | F6 | 0 | 0 | 0 | 0 | x | x | x | x | x |  |  | x | x | x | x | x | x | x | 0 | x | x
hygro A-F6-SdB/WC0-SdB0-WC0-SdE1 | hygro A | F6 | 0 | 0 | 0 | 1 | --- | --- | --- | --- | --- |  |  | --- | --- | --- | --- | --- | --- | --- | 1 | --- | ---
hygro A-F6-SdB/WC0-SdB0-WC1-SdE0 | hygro A | F6 | 0 | 0 | 1 | 0 | --- | --- | --- | --- | --- |  |  | --- | --- | --- | --- | --- | --- | --- | 1 | --- | ---
hygro A-F6-SdB/WC0-SdB0-WC1-SdE1 | hygro A | F6 | 0 | 0 | 1 | 1 | --- | --- | --- | --- | --- |  |  | --- | --- | --- | --- | --- | --- | --- | 2 | --- | ---
hygro A-F6-SdB/WC0-SdB0-WC2-SdE0 | hygro A | F6 | 0 | 0 | 2 | 0 | --- | --- | --- | --- | --- |  |  | --- | --- | --- | --- | --- | --- | --- | 2 | --- | ---
hygro A-F6-SdB/WC0-SdB0-WC2-SdE1 | hygro A | F6 | 0 | 0 | 2 | 1 | --- | --- | --- | --- | --- |  |  | --- | --- | --- | --- | --- | --- | --- | 3 | --- | ---
hygro A-F6-SdB/WC0-SdB0-WC3-SdE0 | hygro A | F6 | 0 | 0 | 3 | 0 | --- | --- | --- | --- | --- |  |  | --- | --- | --- | --- | --- | --- | --- | 3 | --- | ---
hygro A-F6-SdB/WC0-SdB0-WC3-SdE1 | hygro A | F6 | 0 | 0 | 3 | 1 | --- | --- | --- | --- | --- |  |  | --- | --- | --- | --- | --- | --- | --- | 4 | --- | ---
hygro A-F6-SdB/WC0-SdB1-WC0-SdE0 | hygro A | F6 | 0 | 1 | 0 | 0 | --- | --- | --- | --- | --- |  |  | --- | --- | --- | --- | --- | --- | --- | 1 | --- | ---
hygro A-F6-SdB/WC0-SdB1-WC0-SdE1 | hygro A | F6 | 0 | 1 | 0 | 1 | --- | --- | --- | --- | --- |  |  | --- | --- | --- | --- | --- | --- | --- | 2 | --- | ---
hygro A-F6-SdB/WC0-SdB1-WC1-SdE0 | hygro A | F6 | 0 | 1 | 1 | 0 | --- | --- | --- | --- | --- |  |  | --- | --- | --- | --- | --- | --- | --- | 2 | --- | ---
hygro A-F6-SdB/WC0-SdB1-WC1-SdE1 | hygro A | F6 | 0 | 1 | 1 | 1 | --- | --- | --- | --- | --- |  |  | --- | --- | --- | --- | --- | --- | --- | 3 | --- | ---
hygro A-F6-SdB/WC0-SdB1-WC2-SdE0 | hygro A | F6 | 0 | 1 | 2 | 0 | --- | --- | --- | --- | --- |  |  | --- | --- | --- | --- | --- | --- | --- | 3 | --- | ---
hygro A-F6-SdB/WC0-SdB1-WC2-SdE1 | hygro A | F6 | 0 | 1 | 2 | 1 | --- | --- | --- | --- | --- |  |  | --- | --- | --- | --- | --- | --- | --- | 4 | --- | ---
hygro A-F6-SdB/WC0-SdB1-WC3-SdE0 | hygro A | F6 | 0 | 1 | 3 | 0 | --- | --- | --- | --- | --- |  |  | --- | --- | --- | --- | --- | --- | --- | 4 | --- | ---
hygro A-F6-SdB/WC0-SdB1-WC3-SdE1 | hygro A | F6 | 0 | 1 | 3 | 1 | --- | --- | --- | --- | --- |  |  | --- | --- | --- | --- | --- | --- | --- | 5 | --- | ---
hygro A-F6-SdB/WC0-SdB2-WC0-SdE0 | hygro A | F6 | 0 | 2 | 0 | 0 | --- | --- | --- | --- | --- |  |  | --- | --- | --- | --- | --- | --- | --- | 2 | --- | ---
hygro A-F6-SdB/WC0-SdB2-WC0-SdE1 | hygro A | F6 | 0 | 2 | 0 | 1 | --- | --- | --- | --- | --- |  |  | --- | --- | --- | --- | --- | --- | --- | 3 | --- | ---
hygro A-F6-SdB/WC0-SdB2-WC1-SdE0 | hygro A | F6 | 0 | 2 | 1 | 0 | --- | --- | --- | --- | --- |  |  | --- | --- | --- | --- | --- | --- | --- | 3 | --- | ---
hygro A-F6-SdB/WC0-SdB2-WC1-SdE1 | hygro A | F6 | 0 | 2 | 1 | 1 | --- | --- | --- | --- | --- |  |  | --- | --- | --- | --- | --- | --- | --- | 4 | --- | ---
hygro A-F6-SdB/WC0-SdB2-WC2-SdE0 | hygro A | F6 | 0 | 2 | 2 | 0 | --- | --- | --- | --- | --- |  |  | --- | --- | --- | --- | --- | --- | --- | 4 | --- | ---
hygro A-F6-SdB/WC0-SdB2-WC2-SdE1 | hygro A | F6 | 0 | 2 | 2 | 1 | --- | --- | --- | --- | --- |  |  | --- | --- | --- | --- | --- | --- | --- | 5 | --- | ---
hygro A-F6-SdB/WC0-SdB2-WC3-SdE0 | hygro A | F6 | 0 | 2 | 3 | 0 | --- | --- | --- | --- | --- |  |  | --- | --- | --- | --- | --- | --- | --- | 5 | --- | ---
hygro A-F6-SdB/WC0-SdB2-WC3-SdE1 | hygro A | F6 | 0 | 2 | 3 | 1 | x | x | x | x | x |  |  | x | x | x | x | x | x | x | 6 | x | x
hygro A-F6-SdB/WC0-SdB3-WC0-SdE0 | hygro A | F6 | 0 | 3 | 0 | 0 | --- | --- | --- | --- | --- |  |  | --- | --- | --- | --- | --- | --- | --- | 3 | --- | ---
hygro A-F6-SdB/WC0-SdB3-WC0-SdE1 | hygro A | F6 | 0 | 3 | 0 | 1 | --- | --- | --- | --- | --- |  |  | --- | --- | --- | --- | --- | --- | --- | 4 | --- | ---
hygro A-F6-SdB/WC0-SdB3-WC1-SdE0 | hygro A | F6 | 0 | 3 | 1 | 0 | --- | --- | --- | --- | --- |  |  | --- | --- | --- | --- | --- | --- | --- | 4 | --- | ---
hygro A-F6-SdB/WC0-SdB3-WC1-SdE1 | hygro A | F6 | 0 | 3 | 1 | 1 | --- | --- | --- | --- | --- |  |  | --- | --- | --- | --- | --- | --- | --- | 5 | --- | ---
hygro A-F6-SdB/WC0-SdB3-WC2-SdE0 | hygro A | F6 | 0 | 3 | 2 | 0 | --- | --- | --- | --- | --- |  |  | --- | --- | --- | --- | --- | --- | --- | 5 | --- | ---
hygro A-F6-SdB/WC0-SdB3-WC2-SdE1 | hygro A | F6 | 0 | 3 | 2 | 1 | x | x | x | x | x |  |  | x | x | x | x | x | x | x | 6 | x | x
hygro A-F6-SdB/WC0-SdB3-WC3-SdE0 | hygro A | F6 | 0 | 3 | 3 | 0 | x | x | x | x | x |  |  | x | x | x | x | x | x | x | 6 | x | x
hygro A-F6-SdB/WC0-SdB3-WC3-SdE1 | hygro A | F6 | 0 | 3 | 3 | 1 | x | x | x | x | x |  |  | x | x | x | x | x | x | x | 7 | x | x
hygro A-F6-SdB/WC1-SdB0-WC0-SdE0 | hygro A | F6 | 1 | 0 | 0 | 0 | --- | --- | --- | --- | --- |  |  | --- | --- | --- | --- | --- | --- | --- | 1 | --- | ---
hygro A-F6-SdB/WC1-SdB0-WC0-SdE1 | hygro A | F6 | 1 | 0 | 0 | 1 | --- | --- | --- | --- | --- |  |  | --- | --- | --- | --- | --- | --- | --- | 2 | --- | ---
hygro A-F6-SdB/WC1-SdB0-WC1-SdE0 | hygro A | F6 | 1 | 0 | 1 | 0 | --- | --- | --- | --- | --- |  |  | --- | --- | --- | --- | --- | --- | --- | 2 | --- | ---
hygro A-F6-SdB/WC1-SdB0-WC1-SdE1 | hygro A | F6 | 1 | 0 | 1 | 1 | --- | --- | --- | --- | --- |  |  | --- | --- | --- | --- | --- | --- | --- | 3 | --- | ---
hygro A-F6-SdB/WC1-SdB0-WC2-SdE0 | hygro A | F6 | 1 | 0 | 2 | 0 | --- | --- | --- | --- | --- |  |  | --- | --- | --- | --- | --- | --- | --- | 3 | --- | ---
hygro A-F6-SdB/WC1-SdB0-WC2-SdE1 | hygro A | F6 | 1 | 0 | 2 | 1 | --- | --- | --- | --- | --- |  |  | --- | --- | --- | --- | --- | --- | --- | 4 | --- | ---
hygro A-F6-SdB/WC1-SdB0-WC3-SdE0 | hygro A | F6 | 1 | 0 | 3 | 0 | --- | --- | --- | --- | --- |  |  | --- | --- | --- | --- | --- | --- | --- | 4 | --- | ---
hygro A-F6-SdB/WC1-SdB0-WC3-SdE1 | hygro A | F6 | 1 | 0 | 3 | 1 | --- | --- | --- | --- | --- |  |  | --- | --- | --- | --- | --- | --- | --- | 5 | --- | ---
hygro A-F6-SdB/WC1-SdB1-WC0-SdE0 | hygro A | F6 | 1 | 1 | 0 | 0 | --- | --- | --- | --- | --- |  |  | --- | --- | --- | --- | --- | --- | --- | 2 | --- | ---
hygro A-F6-SdB/WC1-SdB1-WC0-SdE1 | hygro A | F6 | 1 | 1 | 0 | 1 | --- | --- | --- | --- | --- |  |  | --- | --- | --- | --- | --- | --- | --- | 3 | --- | ---
hygro A-F6-SdB/WC1-SdB1-WC1-SdE0 | hygro A | F6 | 1 | 1 | 1 | 0 | --- | --- | --- | --- | --- |  |  | --- | --- | --- | --- | --- | --- | --- | 3 | --- | ---
hygro A-F6-SdB/WC1-SdB1-WC1-SdE1 | hygro A | F6 | 1 | 1 | 1 | 1 | --- | --- | --- | --- | --- |  |  | --- | --- | --- | --- | --- | --- | --- | 4 | --- | ---
hygro A-F6-SdB/WC1-SdB1-WC2-SdE0 | hygro A | F6 | 1 | 1 | 2 | 0 | --- | --- | --- | --- | --- |  |  | --- | --- | --- | --- | --- | --- | --- | 4 | --- | ---
hygro A-F6-SdB/WC1-SdB1-WC2-SdE1 | hygro A | F6 | 1 | 1 | 2 | 1 | --- | --- | --- | --- | --- |  |  | --- | --- | --- | --- | --- | --- | --- | 5 | --- | ---
hygro A-F6-SdB/WC1-SdB1-WC3-SdE0 | hygro A | F6 | 1 | 1 | 3 | 0 | --- | --- | --- | --- | --- |  |  | --- | --- | --- | --- | --- | --- | --- | 5 | --- | ---
hygro A-F6-SdB/WC1-SdB1-WC3-SdE1 | hygro A | F6 | 1 | 1 | 3 | 1 | x | x | x | x | x |  |  | x | x | x | x | x | x | x | 6 | x | x
hygro A-F6-SdB/WC1-SdB2-WC0-SdE0 | hygro A | F6 | 1 | 2 | 0 | 0 | --- | --- | --- | --- | --- |  |  | --- | --- | --- | --- | --- | --- | --- | 3 | --- | ---
hygro A-F6-SdB/WC1-SdB2-WC0-SdE1 | hygro A | F6 | 1 | 2 | 0 | 1 | --- | --- | --- | --- | --- |  |  | --- | --- | --- | --- | --- | --- | --- | 4 | --- | ---
hygro A-F6-SdB/WC1-SdB2-WC1-SdE0 | hygro A | F6 | 1 | 2 | 1 | 0 | --- | --- | --- | --- | --- |  |  | --- | --- | --- | --- | --- | --- | --- | 4 | --- | ---
hygro A-F6-SdB/WC1-SdB2-WC1-SdE1 | hygro A | F6 | 1 | 2 | 1 | 1 | --- | --- | --- | --- | --- |  |  | --- | --- | --- | --- | --- | --- | --- | 5 | --- | ---
hygro A-F6-SdB/WC1-SdB2-WC2-SdE0 | hygro A | F6 | 1 | 2 | 2 | 0 | --- | --- | --- | --- | --- |  |  | --- | --- | --- | --- | --- | --- | --- | 5 | --- | ---
hygro A-F6-SdB/WC1-SdB2-WC2-SdE1 | hygro A | F6 | 1 | 2 | 2 | 1 | x | x | x | x | x |  |  | x | x | x | x | x | x | x | 6 | x | x
hygro A-F6-SdB/WC1-SdB2-WC3-SdE0 | hygro A | F6 | 1 | 2 | 3 | 0 | x | x | x | x | x |  |  | x | x | x | x | x | x | x | 6 | x | x
hygro A-F6-SdB/WC1-SdB2-WC3-SdE1 | hygro A | F6 | 1 | 2 | 3 | 1 | x | x | x | x | x |  |  | x | x | x | x | x | x | x | 7 | x | x
hygro A-F6-SdB/WC1-SdB3-WC0-SdE0 | hygro A | F6 | 1 | 3 | 0 | 0 | --- | --- | --- | --- | --- |  |  | --- | --- | --- | --- | --- | --- | --- | 4 | --- | ---
hygro A-F6-SdB/WC1-SdB3-WC0-SdE1 | hygro A | F6 | 1 | 3 | 0 | 1 | --- | --- | --- | --- | --- |  |  | --- | --- | --- | --- | --- | --- | --- | 5 | --- | ---
hygro A-F6-SdB/WC1-SdB3-WC1-SdE0 | hygro A | F6 | 1 | 3 | 1 | 0 | --- | --- | --- | --- | --- |  |  | --- | --- | --- | --- | --- | --- | --- | 5 | --- | ---
hygro A-F6-SdB/WC1-SdB3-WC1-SdE1 | hygro A | F6 | 1 | 3 | 1 | 1 | x | x | x | x | x |  |  | x | x | x | x | x | x | x | 6 | x | x
hygro A-F6-SdB/WC1-SdB3-WC2-SdE0 | hygro A | F6 | 1 | 3 | 2 | 0 | x | x | x | x | x |  |  | x | x | x | x | x | x | x | 6 | x | x
hygro A-F6-SdB/WC1-SdB3-WC2-SdE1 | hygro A | F6 | 1 | 3 | 2 | 1 | x | x | x | x | x |  |  | x | x | x | x | x | x | x | 7 | x | x
hygro A-F6-SdB/WC1-SdB3-WC3-SdE0 | hygro A | F6 | 1 | 3 | 3 | 0 | x | x | x | x | x |  |  | x | x | x | x | x | x | x | 7 | x | x
hygro A-F6-SdB/WC1-SdB3-WC3-SdE1 | hygro A | F6 | 1 | 3 | 3 | 1 | x | x | x | x | x |  |  | x | x | x | x | x | x | x | 8 | x | x
hygro A-F6-SdB/WC2-SdB0-WC0-SdE0 | hygro A | F6 | 2 | 0 | 0 | 0 | --- | --- | --- | --- | --- |  |  | --- | --- | --- | --- | --- | --- | --- | 2 | --- | ---
hygro A-F6-SdB/WC2-SdB0-WC0-SdE1 | hygro A | F6 | 2 | 0 | 0 | 1 | --- | --- | --- | --- | --- |  |  | --- | --- | --- | --- | --- | --- | --- | 3 | --- | ---
hygro A-F6-SdB/WC2-SdB0-WC1-SdE0 | hygro A | F6 | 2 | 0 | 1 | 0 | --- | --- | --- | --- | --- |  |  | --- | --- | --- | --- | --- | --- | --- | 3 | --- | ---
hygro A-F6-SdB/WC2-SdB0-WC1-SdE1 | hygro A | F6 | 2 | 0 | 1 | 1 | --- | --- | --- | --- | --- |  |  | --- | --- | --- | --- | --- | --- | --- | 4 | --- | ---
hygro A-F6-SdB/WC2-SdB0-WC2-SdE0 | hygro A | F6 | 2 | 0 | 2 | 0 | --- | --- | --- | --- | --- |  |  | --- | --- | --- | --- | --- | --- | --- | 4 | --- | ---
hygro A-F6-SdB/WC2-SdB0-WC2-SdE1 | hygro A | F6 | 2 | 0 | 2 | 1 | --- | --- | --- | --- | --- |  |  | --- | --- | --- | --- | --- | --- | --- | 5 | --- | ---
hygro A-F6-SdB/WC2-SdB0-WC3-SdE0 | hygro A | F6 | 2 | 0 | 3 | 0 | --- | --- | --- | --- | --- |  |  | --- | --- | --- | --- | --- | --- | --- | 5 | --- | ---
hygro A-F6-SdB/WC2-SdB0-WC3-SdE1 | hygro A | F6 | 2 | 0 | 3 | 1 | x | x | x | x | x |  |  | x | x | x | x | x | x | x | 6 | x | x
hygro A-F6-SdB/WC2-SdB1-WC0-SdE0 | hygro A | F6 | 2 | 1 | 0 | 0 | --- | --- | --- | --- | --- |  |  | --- | --- | --- | --- | --- | --- | --- | 3 | --- | ---
hygro A-F6-SdB/WC2-SdB1-WC0-SdE1 | hygro A | F6 | 2 | 1 | 0 | 1 | --- | --- | --- | --- | --- |  |  | --- | --- | --- | --- | --- | --- | --- | 4 | --- | ---
hygro A-F6-SdB/WC2-SdB1-WC1-SdE0 | hygro A | F6 | 2 | 1 | 1 | 0 | --- | --- | --- | --- | --- |  |  | --- | --- | --- | --- | --- | --- | --- | 4 | --- | ---
hygro A-F6-SdB/WC2-SdB1-WC1-SdE1 | hygro A | F6 | 2 | 1 | 1 | 1 | --- | --- | --- | --- | --- |  |  | --- | --- | --- | --- | --- | --- | --- | 5 | --- | ---
hygro A-F6-SdB/WC2-SdB1-WC2-SdE0 | hygro A | F6 | 2 | 1 | 2 | 0 | --- | --- | --- | --- | --- |  |  | --- | --- | --- | --- | --- | --- | --- | 5 | --- | ---
hygro A-F6-SdB/WC2-SdB1-WC2-SdE1 | hygro A | F6 | 2 | 1 | 2 | 1 | x | x | x | x | x |  |  | x | x | x | x | x | x | x | 6 | x | x
hygro A-F6-SdB/WC2-SdB1-WC3-SdE0 | hygro A | F6 | 2 | 1 | 3 | 0 | x | x | x | x | x |  |  | x | x | x | x | x | x | x | 6 | x | x
hygro A-F6-SdB/WC2-SdB1-WC3-SdE1 | hygro A | F6 | 2 | 1 | 3 | 1 | x | x | x | x | x |  |  | x | x | x | x | x | x | x | 7 | x | x
hygro A-F6-SdB/WC2-SdB2-WC0-SdE0 | hygro A | F6 | 2 | 2 | 0 | 0 | --- | --- | --- | --- | --- |  |  | --- | --- | --- | --- | --- | --- | --- | 4 | --- | ---
hygro A-F6-SdB/WC2-SdB2-WC0-SdE1 | hygro A | F6 | 2 | 2 | 0 | 1 | --- | --- | --- | --- | --- |  |  | --- | --- | --- | --- | --- | --- | --- | 5 | --- | ---
hygro A-F6-SdB/WC2-SdB2-WC1-SdE0 | hygro A | F6 | 2 | 2 | 1 | 0 | --- | --- | --- | --- | --- |  |  | --- | --- | --- | --- | --- | --- | --- | 5 | --- | ---
hygro A-F6-SdB/WC2-SdB2-WC1-SdE1 | hygro A | F6 | 2 | 2 | 1 | 1 | x | x | x | x | x |  |  | x | x | x | x | x | x | x | 6 | x | x
hygro A-F6-SdB/WC2-SdB2-WC2-SdE0 | hygro A | F6 | 2 | 2 | 2 | 0 | x | x | x | x | x |  |  | x | x | x | x | x | x | x | 6 | x | x
hygro A-F6-SdB/WC2-SdB2-WC2-SdE1 | hygro A | F6 | 2 | 2 | 2 | 1 | x | x | x | x | x |  |  | x | x | x | x | x | x | x | 7 | x | x
hygro A-F6-SdB/WC2-SdB2-WC3-SdE0 | hygro A | F6 | 2 | 2 | 3 | 0 | x | x | x | x | x |  |  | x | x | x | x | x | x | x | 7 | x | x
hygro A-F6-SdB/WC2-SdB2-WC3-SdE1 | hygro A | F6 | 2 | 2 | 3 | 1 | x | x | x | x | x |  |  | x | x | x | x | x | x | x | 8 | x | x
hygro A-F6-SdB/WC2-SdB3-WC0-SdE0 | hygro A | F6 | 2 | 3 | 0 | 0 | --- | --- | --- | --- | --- |  |  | --- | --- | --- | --- | --- | --- | --- | 5 | --- | ---
hygro A-F6-SdB/WC2-SdB3-WC0-SdE1 | hygro A | F6 | 2 | 3 | 0 | 1 | x | x | x | x | x |  |  | x | x | x | x | x | x | x | 6 | x | x
hygro A-F6-SdB/WC2-SdB3-WC1-SdE0 | hygro A | F6 | 2 | 3 | 1 | 0 | x | x | x | x | x |  |  | x | x | x | x | x | x | x | 6 | x | x
hygro A-F6-SdB/WC2-SdB3-WC1-SdE1 | hygro A | F6 | 2 | 3 | 1 | 1 | x | x | x | x | x |  |  | x | x | x | x | x | x | x | 7 | x | x
hygro A-F6-SdB/WC2-SdB3-WC2-SdE0 | hygro A | F6 | 2 | 3 | 2 | 0 | x | x | x | x | x |  |  | x | x | x | x | x | x | x | 7 | x | x
hygro A-F6-SdB/WC2-SdB3-WC2-SdE1 | hygro A | F6 | 2 | 3 | 2 | 1 | x | x | x | x | x |  |  | x | x | x | x | x | x | x | 8 | x | x
hygro A-F6-SdB/WC2-SdB3-WC3-SdE0 | hygro A | F6 | 2 | 3 | 3 | 0 | x | x | x | x | x |  |  | x | x | x | x | x | x | x | 8 | x | x
hygro A-F6-SdB/WC2-SdB3-WC3-SdE1 | hygro A | F6 | 2 | 3 | 3 | 1 | x | x | x | x | x |  |  | x | x | x | x | x | x | x | 9 | x | x
hygro A-F7-SdB/WC0-SdB0-WC0-SdE0 | hygro A | F7 | 0 | 0 | 0 | 0 | x | x | x | x | x |  |  | x | x | x | x | x | x | x | 0 | x | x
hygro A-F7-SdB/WC0-SdB0-WC0-SdE1 | hygro A | F7 | 0 | 0 | 0 | 1 | --- | --- | --- | --- | --- |  |  | --- | --- | --- | --- | --- | --- | --- | 1 | --- | ---
hygro A-F7-SdB/WC0-SdB0-WC1-SdE0 | hygro A | F7 | 0 | 0 | 1 | 0 | --- | --- | --- | --- | --- |  |  | --- | --- | --- | --- | --- | --- | --- | 1 | --- | ---
hygro A-F7-SdB/WC0-SdB0-WC1-SdE1 | hygro A | F7 | 0 | 0 | 1 | 1 | --- | --- | --- | --- | --- |  |  | --- | --- | --- | --- | --- | --- | --- | 2 | --- | ---
hygro A-F7-SdB/WC0-SdB0-WC2-SdE0 | hygro A | F7 | 0 | 0 | 2 | 0 | --- | --- | --- | --- | --- |  |  | --- | --- | --- | --- | --- | --- | --- | 2 | --- | ---
hygro A-F7-SdB/WC0-SdB0-WC2-SdE1 | hygro A | F7 | 0 | 0 | 2 | 1 | --- | --- | --- | --- | --- |  |  | --- | --- | --- | --- | --- | --- | --- | 3 | --- | ---
hygro A-F7-SdB/WC0-SdB0-WC3-SdE0 | hygro A | F7 | 0 | 0 | 3 | 0 | --- | --- | --- | --- | --- |  |  | --- | --- | --- | --- | --- | --- | --- | 3 | --- | ---
hygro A-F7-SdB/WC0-SdB0-WC3-SdE1 | hygro A | F7 | 0 | 0 | 3 | 1 | --- | --- | --- | --- | --- |  |  | --- | --- | --- | --- | --- | --- | --- | 4 | --- | ---
hygro A-F7-SdB/WC0-SdB1-WC0-SdE0 | hygro A | F7 | 0 | 1 | 0 | 0 | --- | --- | --- | --- | --- |  |  | --- | --- | --- | --- | --- | --- | --- | 1 | --- | ---
hygro A-F7-SdB/WC0-SdB1-WC0-SdE1 | hygro A | F7 | 0 | 1 | 0 | 1 | --- | --- | --- | --- | --- |  |  | --- | --- | --- | --- | --- | --- | --- | 2 | --- | ---
hygro A-F7-SdB/WC0-SdB1-WC1-SdE0 | hygro A | F7 | 0 | 1 | 1 | 0 | --- | --- | --- | --- | --- |  |  | --- | --- | --- | --- | --- | --- | --- | 2 | --- | ---
hygro A-F7-SdB/WC0-SdB1-WC1-SdE1 | hygro A | F7 | 0 | 1 | 1 | 1 | --- | --- | --- | --- | --- |  |  | --- | --- | --- | --- | --- | --- | --- | 3 | --- | ---
hygro A-F7-SdB/WC0-SdB1-WC2-SdE0 | hygro A | F7 | 0 | 1 | 2 | 0 | --- | --- | --- | --- | --- |  |  | --- | --- | --- | --- | --- | --- | --- | 3 | --- | ---
hygro A-F7-SdB/WC0-SdB1-WC2-SdE1 | hygro A | F7 | 0 | 1 | 2 | 1 | --- | --- | --- | --- | --- |  |  | --- | --- | --- | --- | --- | --- | --- | 4 | --- | ---
hygro A-F7-SdB/WC0-SdB1-WC3-SdE0 | hygro A | F7 | 0 | 1 | 3 | 0 | --- | --- | --- | --- | --- |  |  | --- | --- | --- | --- | --- | --- | --- | 4 | --- | ---
hygro A-F7-SdB/WC0-SdB1-WC3-SdE1 | hygro A | F7 | 0 | 1 | 3 | 1 | --- | --- | --- | --- | --- |  |  | --- | --- | --- | --- | --- | --- | --- | 5 | --- | ---
hygro A-F7-SdB/WC0-SdB2-WC0-SdE0 | hygro A | F7 | 0 | 2 | 0 | 0 | --- | --- | --- | --- | --- |  |  | --- | --- | --- | --- | --- | --- | --- | 2 | --- | ---
hygro A-F7-SdB/WC0-SdB2-WC0-SdE1 | hygro A | F7 | 0 | 2 | 0 | 1 | --- | --- | --- | --- | --- |  |  | --- | --- | --- | --- | --- | --- | --- | 3 | --- | ---
hygro A-F7-SdB/WC0-SdB2-WC1-SdE0 | hygro A | F7 | 0 | 2 | 1 | 0 | --- | --- | --- | --- | --- |  |  | --- | --- | --- | --- | --- | --- | --- | 3 | --- | ---
hygro A-F7-SdB/WC0-SdB2-WC1-SdE1 | hygro A | F7 | 0 | 2 | 1 | 1 | --- | --- | --- | --- | --- |  |  | --- | --- | --- | --- | --- | --- | --- | 4 | --- | ---
hygro A-F7-SdB/WC0-SdB2-WC2-SdE0 | hygro A | F7 | 0 | 2 | 2 | 0 | --- | --- | --- | --- | --- |  |  | --- | --- | --- | --- | --- | --- | --- | 4 | --- | ---
hygro A-F7-SdB/WC0-SdB2-WC2-SdE1 | hygro A | F7 | 0 | 2 | 2 | 1 | --- | --- | --- | --- | --- |  |  | --- | --- | --- | --- | --- | --- | --- | 5 | --- | ---
hygro A-F7-SdB/WC0-SdB2-WC3-SdE0 | hygro A | F7 | 0 | 2 | 3 | 0 | --- | --- | --- | --- | --- |  |  | --- | --- | --- | --- | --- | --- | --- | 5 | --- | ---
hygro A-F7-SdB/WC0-SdB2-WC3-SdE1 | hygro A | F7 | 0 | 2 | 3 | 1 | x | x | x | x | x |  |  | x | x | x | x | x | x | x | 6 | x | x
hygro A-F7-SdB/WC0-SdB3-WC0-SdE0 | hygro A | F7 | 0 | 3 | 0 | 0 | --- | --- | --- | --- | --- |  |  | --- | --- | --- | --- | --- | --- | --- | 3 | --- | ---
hygro A-F7-SdB/WC0-SdB3-WC0-SdE1 | hygro A | F7 | 0 | 3 | 0 | 1 | --- | --- | --- | --- | --- |  |  | --- | --- | --- | --- | --- | --- | --- | 4 | --- | ---
hygro A-F7-SdB/WC0-SdB3-WC1-SdE0 | hygro A | F7 | 0 | 3 | 1 | 0 | --- | --- | --- | --- | --- |  |  | --- | --- | --- | --- | --- | --- | --- | 4 | --- | ---
hygro A-F7-SdB/WC0-SdB3-WC1-SdE1 | hygro A | F7 | 0 | 3 | 1 | 1 | --- | --- | --- | --- | --- |  |  | --- | --- | --- | --- | --- | --- | --- | 5 | --- | ---
hygro A-F7-SdB/WC0-SdB3-WC2-SdE0 | hygro A | F7 | 0 | 3 | 2 | 0 | --- | --- | --- | --- | --- |  |  | --- | --- | --- | --- | --- | --- | --- | 5 | --- | ---
hygro A-F7-SdB/WC0-SdB3-WC2-SdE1 | hygro A | F7 | 0 | 3 | 2 | 1 | x | x | x | x | x |  |  | x | x | x | x | x | x | x | 6 | x | x
hygro A-F7-SdB/WC0-SdB3-WC3-SdE0 | hygro A | F7 | 0 | 3 | 3 | 0 | x | x | x | x | x |  |  | x | x | x | x | x | x | x | 6 | x | x
hygro A-F7-SdB/WC0-SdB3-WC3-SdE1 | hygro A | F7 | 0 | 3 | 3 | 1 | x | x | x | x | x |  |  | x | x | x | x | x | x | x | 7 | x | x
hygro A-F7-SdB/WC1-SdB0-WC0-SdE0 | hygro A | F7 | 1 | 0 | 0 | 0 | --- | --- | --- | --- | --- |  |  | --- | --- | --- | --- | --- | --- | --- | 1 | --- | ---
hygro A-F7-SdB/WC1-SdB0-WC0-SdE1 | hygro A | F7 | 1 | 0 | 0 | 1 | --- | --- | --- | --- | --- |  |  | --- | --- | --- | --- | --- | --- | --- | 2 | --- | ---
hygro A-F7-SdB/WC1-SdB0-WC1-SdE0 | hygro A | F7 | 1 | 0 | 1 | 0 | --- | --- | --- | --- | --- |  |  | --- | --- | --- | --- | --- | --- | --- | 2 | --- | ---
hygro A-F7-SdB/WC1-SdB0-WC1-SdE1 | hygro A | F7 | 1 | 0 | 1 | 1 | --- | --- | --- | --- | --- |  |  | --- | --- | --- | --- | --- | --- | --- | 3 | --- | ---
hygro A-F7-SdB/WC1-SdB0-WC2-SdE0 | hygro A | F7 | 1 | 0 | 2 | 0 | --- | --- | --- | --- | --- |  |  | --- | --- | --- | --- | --- | --- | --- | 3 | --- | ---
hygro A-F7-SdB/WC1-SdB0-WC2-SdE1 | hygro A | F7 | 1 | 0 | 2 | 1 | --- | --- | --- | --- | --- |  |  | --- | --- | --- | --- | --- | --- | --- | 4 | --- | ---
hygro A-F7-SdB/WC1-SdB0-WC3-SdE0 | hygro A | F7 | 1 | 0 | 3 | 0 | --- | --- | --- | --- | --- |  |  | --- | --- | --- | --- | --- | --- | --- | 4 | --- | ---
hygro A-F7-SdB/WC1-SdB0-WC3-SdE1 | hygro A | F7 | 1 | 0 | 3 | 1 | --- | --- | --- | --- | --- |  |  | --- | --- | --- | --- | --- | --- | --- | 5 | --- | ---
hygro A-F7-SdB/WC1-SdB1-WC0-SdE0 | hygro A | F7 | 1 | 1 | 0 | 0 | --- | --- | --- | --- | --- |  |  | --- | --- | --- | --- | --- | --- | --- | 2 | --- | ---
hygro A-F7-SdB/WC1-SdB1-WC0-SdE1 | hygro A | F7 | 1 | 1 | 0 | 1 | --- | --- | --- | --- | --- |  |  | --- | --- | --- | --- | --- | --- | --- | 3 | --- | ---
hygro A-F7-SdB/WC1-SdB1-WC1-SdE0 | hygro A | F7 | 1 | 1 | 1 | 0 | --- | --- | --- | --- | --- |  |  | --- | --- | --- | --- | --- | --- | --- | 3 | --- | ---
hygro A-F7-SdB/WC1-SdB1-WC1-SdE1 | hygro A | F7 | 1 | 1 | 1 | 1 | --- | --- | --- | --- | --- |  |  | --- | --- | --- | --- | --- | --- | --- | 4 | --- | ---
hygro A-F7-SdB/WC1-SdB1-WC2-SdE0 | hygro A | F7 | 1 | 1 | 2 | 0 | --- | --- | --- | --- | --- |  |  | --- | --- | --- | --- | --- | --- | --- | 4 | --- | ---
hygro A-F7-SdB/WC1-SdB1-WC2-SdE1 | hygro A | F7 | 1 | 1 | 2 | 1 | --- | --- | --- | --- | --- |  |  | --- | --- | --- | --- | --- | --- | --- | 5 | --- | ---
hygro A-F7-SdB/WC1-SdB1-WC3-SdE0 | hygro A | F7 | 1 | 1 | 3 | 0 | --- | --- | --- | --- | --- |  |  | --- | --- | --- | --- | --- | --- | --- | 5 | --- | ---
hygro A-F7-SdB/WC1-SdB1-WC3-SdE1 | hygro A | F7 | 1 | 1 | 3 | 1 | x | x | x | x | x |  |  | x | x | x | x | x | x | x | 6 | x | x
hygro A-F7-SdB/WC1-SdB2-WC0-SdE0 | hygro A | F7 | 1 | 2 | 0 | 0 | --- | --- | --- | --- | --- |  |  | --- | --- | --- | --- | --- | --- | --- | 3 | --- | ---
hygro A-F7-SdB/WC1-SdB2-WC0-SdE1 | hygro A | F7 | 1 | 2 | 0 | 1 | --- | --- | --- | --- | --- |  |  | --- | --- | --- | --- | --- | --- | --- | 4 | --- | ---
hygro A-F7-SdB/WC1-SdB2-WC1-SdE0 | hygro A | F7 | 1 | 2 | 1 | 0 | --- | --- | --- | --- | --- |  |  | --- | --- | --- | --- | --- | --- | --- | 4 | --- | ---
hygro A-F7-SdB/WC1-SdB2-WC1-SdE1 | hygro A | F7 | 1 | 2 | 1 | 1 | --- | --- | --- | --- | --- |  |  | --- | --- | --- | --- | --- | --- | --- | 5 | --- | ---
hygro A-F7-SdB/WC1-SdB2-WC2-SdE0 | hygro A | F7 | 1 | 2 | 2 | 0 | --- | --- | --- | --- | --- |  |  | --- | --- | --- | --- | --- | --- | --- | 5 | --- | ---
hygro A-F7-SdB/WC1-SdB2-WC2-SdE1 | hygro A | F7 | 1 | 2 | 2 | 1 | x | x | x | x | x |  |  | x | x | x | x | x | x | x | 6 | x | x
hygro A-F7-SdB/WC1-SdB2-WC3-SdE0 | hygro A | F7 | 1 | 2 | 3 | 0 | x | x | x | x | x |  |  | x | x | x | x | x | x | x | 6 | x | x
hygro A-F7-SdB/WC1-SdB2-WC3-SdE1 | hygro A | F7 | 1 | 2 | 3 | 1 | x | x | x | x | x |  |  | x | x | x | x | x | x | x | 7 | x | x
hygro A-F7-SdB/WC1-SdB3-WC0-SdE0 | hygro A | F7 | 1 | 3 | 0 | 0 | --- | --- | --- | --- | --- |  |  | --- | --- | --- | --- | --- | --- | --- | 4 | --- | ---
hygro A-F7-SdB/WC1-SdB3-WC0-SdE1 | hygro A | F7 | 1 | 3 | 0 | 1 | --- | --- | --- | --- | --- |  |  | --- | --- | --- | --- | --- | --- | --- | 5 | --- | ---
hygro A-F7-SdB/WC1-SdB3-WC1-SdE0 | hygro A | F7 | 1 | 3 | 1 | 0 | --- | --- | --- | --- | --- |  |  | --- | --- | --- | --- | --- | --- | --- | 5 | --- | ---
hygro A-F7-SdB/WC1-SdB3-WC1-SdE1 | hygro A | F7 | 1 | 3 | 1 | 1 | x | x | x | x | x |  |  | x | x | x | x | x | x | x | 6 | x | x
hygro A-F7-SdB/WC1-SdB3-WC2-SdE0 | hygro A | F7 | 1 | 3 | 2 | 0 | x | x | x | x | x |  |  | x | x | x | x | x | x | x | 6 | x | x
hygro A-F7-SdB/WC1-SdB3-WC2-SdE1 | hygro A | F7 | 1 | 3 | 2 | 1 | x | x | x | x | x |  |  | x | x | x | x | x | x | x | 7 | x | x
hygro A-F7-SdB/WC1-SdB3-WC3-SdE0 | hygro A | F7 | 1 | 3 | 3 | 0 | x | x | x | x | x |  |  | x | x | x | x | x | x | x | 7 | x | x
hygro A-F7-SdB/WC1-SdB3-WC3-SdE1 | hygro A | F7 | 1 | 3 | 3 | 1 | x | x | x | x | x |  |  | x | x | x | x | x | x | x | 8 | x | x
hygro A-F7-SdB/WC2-SdB0-WC0-SdE0 | hygro A | F7 | 2 | 0 | 0 | 0 | --- | --- | --- | --- | --- |  |  | --- | --- | --- | --- | --- | --- | --- | 2 | --- | ---
hygro A-F7-SdB/WC2-SdB0-WC0-SdE1 | hygro A | F7 | 2 | 0 | 0 | 1 | --- | --- | --- | --- | --- |  |  | --- | --- | --- | --- | --- | --- | --- | 3 | --- | ---
hygro A-F7-SdB/WC2-SdB0-WC1-SdE0 | hygro A | F7 | 2 | 0 | 1 | 0 | --- | --- | --- | --- | --- |  |  | --- | --- | --- | --- | --- | --- | --- | 3 | --- | ---
hygro A-F7-SdB/WC2-SdB0-WC1-SdE1 | hygro A | F7 | 2 | 0 | 1 | 1 | --- | --- | --- | --- | --- |  |  | --- | --- | --- | --- | --- | --- | --- | 4 | --- | ---
hygro A-F7-SdB/WC2-SdB0-WC2-SdE0 | hygro A | F7 | 2 | 0 | 2 | 0 | --- | --- | --- | --- | --- |  |  | --- | --- | --- | --- | --- | --- | --- | 4 | --- | ---
hygro A-F7-SdB/WC2-SdB0-WC2-SdE1 | hygro A | F7 | 2 | 0 | 2 | 1 | --- | --- | --- | --- | --- |  |  | --- | --- | --- | --- | --- | --- | --- | 5 | --- | ---
hygro A-F7-SdB/WC2-SdB0-WC3-SdE0 | hygro A | F7 | 2 | 0 | 3 | 0 | --- | --- | --- | --- | --- |  |  | --- | --- | --- | --- | --- | --- | --- | 5 | --- | ---
hygro A-F7-SdB/WC2-SdB0-WC3-SdE1 | hygro A | F7 | 2 | 0 | 3 | 1 | x | x | x | x | x |  |  | x | x | x | x | x | x | x | 6 | x | x
hygro A-F7-SdB/WC2-SdB1-WC0-SdE0 | hygro A | F7 | 2 | 1 | 0 | 0 | --- | --- | --- | --- | --- |  |  | --- | --- | --- | --- | --- | --- | --- | 3 | --- | ---
hygro A-F7-SdB/WC2-SdB1-WC0-SdE1 | hygro A | F7 | 2 | 1 | 0 | 1 | --- | --- | --- | --- | --- |  |  | --- | --- | --- | --- | --- | --- | --- | 4 | --- | ---
hygro A-F7-SdB/WC2-SdB1-WC1-SdE0 | hygro A | F7 | 2 | 1 | 1 | 0 | --- | --- | --- | --- | --- |  |  | --- | --- | --- | --- | --- | --- | --- | 4 | --- | ---
hygro A-F7-SdB/WC2-SdB1-WC1-SdE1 | hygro A | F7 | 2 | 1 | 1 | 1 | --- | --- | --- | --- | --- |  |  | --- | --- | --- | --- | --- | --- | --- | 5 | --- | ---
hygro A-F7-SdB/WC2-SdB1-WC2-SdE0 | hygro A | F7 | 2 | 1 | 2 | 0 | --- | --- | --- | --- | --- |  |  | --- | --- | --- | --- | --- | --- | --- | 5 | --- | ---
hygro A-F7-SdB/WC2-SdB1-WC2-SdE1 | hygro A | F7 | 2 | 1 | 2 | 1 | x | x | x | x | x |  |  | x | x | x | x | x | x | x | 6 | x | x
hygro A-F7-SdB/WC2-SdB1-WC3-SdE0 | hygro A | F7 | 2 | 1 | 3 | 0 | x | x | x | x | x |  |  | x | x | x | x | x | x | x | 6 | x | x
hygro A-F7-SdB/WC2-SdB1-WC3-SdE1 | hygro A | F7 | 2 | 1 | 3 | 1 | x | x | x | x | x |  |  | x | x | x | x | x | x | x | 7 | x | x
hygro A-F7-SdB/WC2-SdB2-WC0-SdE0 | hygro A | F7 | 2 | 2 | 0 | 0 | --- | --- | --- | --- | --- |  |  | --- | --- | --- | --- | --- | --- | --- | 4 | --- | ---
hygro A-F7-SdB/WC2-SdB2-WC0-SdE1 | hygro A | F7 | 2 | 2 | 0 | 1 | --- | --- | --- | --- | --- |  |  | --- | --- | --- | --- | --- | --- | --- | 5 | --- | ---
hygro A-F7-SdB/WC2-SdB2-WC1-SdE0 | hygro A | F7 | 2 | 2 | 1 | 0 | --- | --- | --- | --- | --- |  |  | --- | --- | --- | --- | --- | --- | --- | 5 | --- | ---
hygro A-F7-SdB/WC2-SdB2-WC1-SdE1 | hygro A | F7 | 2 | 2 | 1 | 1 | x | x | x | x | x |  |  | x | x | x | x | x | x | x | 6 | x | x
hygro A-F7-SdB/WC2-SdB2-WC2-SdE0 | hygro A | F7 | 2 | 2 | 2 | 0 | x | x | x | x | x |  |  | x | x | x | x | x | x | x | 6 | x | x
hygro A-F7-SdB/WC2-SdB2-WC2-SdE1 | hygro A | F7 | 2 | 2 | 2 | 1 | x | x | x | x | x |  |  | x | x | x | x | x | x | x | 7 | x | x
hygro A-F7-SdB/WC2-SdB2-WC3-SdE0 | hygro A | F7 | 2 | 2 | 3 | 0 | x | x | x | x | x |  |  | x | x | x | x | x | x | x | 7 | x | x
hygro A-F7-SdB/WC2-SdB2-WC3-SdE1 | hygro A | F7 | 2 | 2 | 3 | 1 | x | x | x | x | x |  |  | x | x | x | x | x | x | x | 8 | x | x
hygro A-F7-SdB/WC2-SdB3-WC0-SdE0 | hygro A | F7 | 2 | 3 | 0 | 0 | --- | --- | --- | --- | --- |  |  | --- | --- | --- | --- | --- | --- | --- | 5 | --- | ---
hygro A-F7-SdB/WC2-SdB3-WC0-SdE1 | hygro A | F7 | 2 | 3 | 0 | 1 | x | x | x | x | x |  |  | x | x | x | x | x | x | x | 6 | x | x
hygro A-F7-SdB/WC2-SdB3-WC1-SdE0 | hygro A | F7 | 2 | 3 | 1 | 0 | x | x | x | x | x |  |  | x | x | x | x | x | x | x | 6 | x | x
hygro A-F7-SdB/WC2-SdB3-WC1-SdE1 | hygro A | F7 | 2 | 3 | 1 | 1 | x | x | x | x | x |  |  | x | x | x | x | x | x | x | 7 | x | x
hygro A-F7-SdB/WC2-SdB3-WC2-SdE0 | hygro A | F7 | 2 | 3 | 2 | 0 | x | x | x | x | x |  |  | x | x | x | x | x | x | x | 7 | x | x
hygro A-F7-SdB/WC2-SdB3-WC2-SdE1 | hygro A | F7 | 2 | 3 | 2 | 1 | x | x | x | x | x |  |  | x | x | x | x | x | x | x | 8 | x | x
hygro A-F7-SdB/WC2-SdB3-WC3-SdE0 | hygro A | F7 | 2 | 3 | 3 | 0 | x | x | x | x | x |  |  | x | x | x | x | x | x | x | 8 | x | x
hygro A-F7-SdB/WC2-SdB3-WC3-SdE1 | hygro A | F7 | 2 | 3 | 3 | 1 | x | x | x | x | x |  |  | x | x | x | x | x | x | x | 9 | x | x
hygro B-F1-SdB/WC0-SdB0-WC0-SdE0 | hygro B | F1 | 0 | 0 | 0 | 0 | x | x | x | x | x |  |  | x | x | x | x | x | x | x | 0 | x | x
hygro B-F1-SdB/WC0-SdB0-WC0-SdE1 | hygro B | F1 | 0 | 0 | 0 | 1 | --- | --- | --- | --- | --- |  |  | --- | --- | --- | --- | --- | --- | --- | 1 | --- | ---
hygro B-F1-SdB/WC0-SdB0-WC1-SdE0 | hygro B | F1 | 0 | 0 | 1 | 0 | --- | --- | --- | --- | --- |  |  | --- | --- | --- | --- | --- | --- | --- | 1 | --- | ---
hygro B-F1-SdB/WC0-SdB0-WC1-SdE1 | hygro B | F1 | 0 | 0 | 1 | 1 | --- | --- | --- | --- | --- |  |  | --- | --- | --- | --- | --- | --- | --- | 2 | --- | ---
hygro B-F1-SdB/WC0-SdB0-WC2-SdE0 | hygro B | F1 | 0 | 0 | 2 | 0 | --- | --- | --- | --- | --- |  |  | --- | --- | --- | --- | --- | --- | --- | 2 | --- | ---
hygro B-F1-SdB/WC0-SdB0-WC2-SdE1 | hygro B | F1 | 0 | 0 | 2 | 1 | --- | --- | --- | --- | --- |  |  | --- | --- | --- | --- | --- | --- | --- | 3 | --- | ---
hygro B-F1-SdB/WC0-SdB0-WC3-SdE0 | hygro B | F1 | 0 | 0 | 3 | 0 | --- | --- | --- | --- | --- |  |  | --- | --- | --- | --- | --- | --- | --- | 3 | --- | ---
hygro B-F1-SdB/WC0-SdB0-WC3-SdE1 | hygro B | F1 | 0 | 0 | 3 | 1 | --- | --- | --- | --- | --- |  |  | --- | --- | --- | --- | --- | --- | --- | 4 | --- | ---
hygro B-F1-SdB/WC0-SdB1-WC0-SdE0 | hygro B | F1 | 0 | 1 | 0 | 0 | --- | --- | --- | --- | --- |  |  | --- | --- | --- | --- | --- | --- | --- | 1 | --- | ---
hygro B-F1-SdB/WC0-SdB1-WC0-SdE1 | hygro B | F1 | 0 | 1 | 0 | 1 | --- | --- | --- | --- | --- |  |  | --- | --- | --- | --- | --- | --- | --- | 2 | --- | ---
hygro B-F1-SdB/WC0-SdB1-WC1-SdE0 | hygro B | F1 | 0 | 1 | 1 | 0 | --- | --- | --- | --- | --- |  |  | --- | --- | --- | --- | --- | --- | --- | 2 | --- | ---
hygro B-F1-SdB/WC0-SdB1-WC1-SdE1 | hygro B | F1 | 0 | 1 | 1 | 1 | --- | --- | --- | --- | --- |  |  | --- | --- | --- | --- | --- | --- | --- | 3 | --- | ---
hygro B-F1-SdB/WC0-SdB1-WC2-SdE0 | hygro B | F1 | 0 | 1 | 2 | 0 | --- | --- | --- | --- | --- |  |  | --- | --- | --- | --- | --- | --- | --- | 3 | --- | ---
hygro B-F1-SdB/WC0-SdB1-WC2-SdE1 | hygro B | F1 | 0 | 1 | 2 | 1 | --- | --- | --- | --- | --- |  |  | --- | --- | --- | --- | --- | --- | --- | 4 | --- | ---
hygro B-F1-SdB/WC0-SdB1-WC3-SdE0 | hygro B | F1 | 0 | 1 | 3 | 0 | --- | --- | --- | --- | --- |  |  | --- | --- | --- | --- | --- | --- | --- | 4 | --- | ---
hygro B-F1-SdB/WC0-SdB1-WC3-SdE1 | hygro B | F1 | 0 | 1 | 3 | 1 | --- | --- | --- | --- | --- |  |  | --- | --- | --- | --- | --- | --- | --- | 5 | --- | ---
hygro B-F1-SdB/WC0-SdB2-WC0-SdE0 | hygro B | F1 | 0 | 2 | 0 | 0 | --- | --- | --- | --- | --- |  |  | --- | --- | --- | --- | --- | --- | --- | 2 | --- | ---
hygro B-F1-SdB/WC0-SdB2-WC0-SdE1 | hygro B | F1 | 0 | 2 | 0 | 1 | --- | --- | --- | --- | --- |  |  | --- | --- | --- | --- | --- | --- | --- | 3 | --- | ---
hygro B-F1-SdB/WC0-SdB2-WC1-SdE0 | hygro B | F1 | 0 | 2 | 1 | 0 | --- | --- | --- | --- | --- |  |  | --- | --- | --- | --- | --- | --- | --- | 3 | --- | ---
hygro B-F1-SdB/WC0-SdB2-WC1-SdE1 | hygro B | F1 | 0 | 2 | 1 | 1 | --- | --- | --- | --- | --- |  |  | --- | --- | --- | --- | --- | --- | --- | 4 | --- | ---
hygro B-F1-SdB/WC0-SdB2-WC2-SdE0 | hygro B | F1 | 0 | 2 | 2 | 0 | --- | --- | --- | --- | --- |  |  | --- | --- | --- | --- | --- | --- | --- | 4 | --- | ---
hygro B-F1-SdB/WC0-SdB2-WC2-SdE1 | hygro B | F1 | 0 | 2 | 2 | 1 | --- | --- | --- | --- | --- |  |  | --- | --- | --- | --- | --- | --- | --- | 5 | --- | ---
hygro B-F1-SdB/WC0-SdB2-WC3-SdE0 | hygro B | F1 | 0 | 2 | 3 | 0 | --- | --- | --- | --- | --- |  |  | --- | --- | --- | --- | --- | --- | --- | 5 | --- | ---
hygro B-F1-SdB/WC0-SdB2-WC3-SdE1 | hygro B | F1 | 0 | 2 | 3 | 1 | x | x | x | x | x |  |  | x | x | x | x | x | x | x | 6 | x | x
hygro B-F1-SdB/WC0-SdB3-WC0-SdE0 | hygro B | F1 | 0 | 3 | 0 | 0 | --- | --- | --- | --- | --- |  |  | --- | --- | --- | --- | --- | --- | --- | 3 | --- | ---
hygro B-F1-SdB/WC0-SdB3-WC0-SdE1 | hygro B | F1 | 0 | 3 | 0 | 1 | --- | --- | --- | --- | --- |  |  | --- | --- | --- | --- | --- | --- | --- | 4 | --- | ---
hygro B-F1-SdB/WC0-SdB3-WC1-SdE0 | hygro B | F1 | 0 | 3 | 1 | 0 | --- | --- | --- | --- | --- |  |  | --- | --- | --- | --- | --- | --- | --- | 4 | --- | ---
hygro B-F1-SdB/WC0-SdB3-WC1-SdE1 | hygro B | F1 | 0 | 3 | 1 | 1 | --- | --- | --- | --- | --- |  |  | --- | --- | --- | --- | --- | --- | --- | 5 | --- | ---
hygro B-F1-SdB/WC0-SdB3-WC2-SdE0 | hygro B | F1 | 0 | 3 | 2 | 0 | --- | --- | --- | --- | --- |  |  | --- | --- | --- | --- | --- | --- | --- | 5 | --- | ---
hygro B-F1-SdB/WC0-SdB3-WC2-SdE1 | hygro B | F1 | 0 | 3 | 2 | 1 | x | x | x | x | x |  |  | x | x | x | x | x | x | x | 6 | x | x
hygro B-F1-SdB/WC0-SdB3-WC3-SdE0 | hygro B | F1 | 0 | 3 | 3 | 0 | x | x | x | x | x |  |  | x | x | x | x | x | x | x | 6 | x | x
hygro B-F1-SdB/WC0-SdB3-WC3-SdE1 | hygro B | F1 | 0 | 3 | 3 | 1 | x | x | x | x | x |  |  | x | x | x | x | x | x | x | 7 | x | x
hygro B-F1-SdB/WC1-SdB0-WC0-SdE0 | hygro B | F1 | 1 | 0 | 0 | 0 | --- | --- | --- | --- | --- |  |  | --- | --- | --- | --- | --- | --- | --- | 1 | --- | ---
hygro B-F1-SdB/WC1-SdB0-WC0-SdE1 | hygro B | F1 | 1 | 0 | 0 | 1 | --- | --- | --- | --- | --- |  |  | --- | --- | --- | --- | --- | --- | --- | 2 | --- | ---
hygro B-F1-SdB/WC1-SdB0-WC1-SdE0 | hygro B | F1 | 1 | 0 | 1 | 0 | --- | --- | --- | --- | --- |  |  | --- | --- | --- | --- | --- | --- | --- | 2 | --- | ---
hygro B-F1-SdB/WC1-SdB0-WC1-SdE1 | hygro B | F1 | 1 | 0 | 1 | 1 | --- | --- | --- | --- | --- |  |  | --- | --- | --- | --- | --- | --- | --- | 3 | --- | ---
hygro B-F1-SdB/WC1-SdB0-WC2-SdE0 | hygro B | F1 | 1 | 0 | 2 | 0 | --- | --- | --- | --- | --- |  |  | --- | --- | --- | --- | --- | --- | --- | 3 | --- | ---
hygro B-F1-SdB/WC1-SdB0-WC2-SdE1 | hygro B | F1 | 1 | 0 | 2 | 1 | --- | --- | --- | --- | --- |  |  | --- | --- | --- | --- | --- | --- | --- | 4 | --- | ---
hygro B-F1-SdB/WC1-SdB0-WC3-SdE0 | hygro B | F1 | 1 | 0 | 3 | 0 | --- | --- | --- | --- | --- |  |  | --- | --- | --- | --- | --- | --- | --- | 4 | --- | ---
hygro B-F1-SdB/WC1-SdB0-WC3-SdE1 | hygro B | F1 | 1 | 0 | 3 | 1 | --- | --- | --- | --- | --- |  |  | --- | --- | --- | --- | --- | --- | --- | 5 | --- | ---
hygro B-F1-SdB/WC1-SdB1-WC0-SdE0 | hygro B | F1 | 1 | 1 | 0 | 0 | --- | --- | --- | --- | --- |  |  | --- | --- | --- | --- | --- | --- | --- | 2 | --- | ---
hygro B-F1-SdB/WC1-SdB1-WC0-SdE1 | hygro B | F1 | 1 | 1 | 0 | 1 | --- | --- | --- | --- | --- |  |  | --- | --- | --- | --- | --- | --- | --- | 3 | --- | ---
hygro B-F1-SdB/WC1-SdB1-WC1-SdE0 | hygro B | F1 | 1 | 1 | 1 | 0 | --- | --- | --- | --- | --- |  |  | --- | --- | --- | --- | --- | --- | --- | 3 | --- | ---
hygro B-F1-SdB/WC1-SdB1-WC1-SdE1 | hygro B | F1 | 1 | 1 | 1 | 1 | --- | --- | --- | --- | --- |  |  | --- | --- | --- | --- | --- | --- | --- | 4 | --- | ---
hygro B-F1-SdB/WC1-SdB1-WC2-SdE0 | hygro B | F1 | 1 | 1 | 2 | 0 | --- | --- | --- | --- | --- |  |  | --- | --- | --- | --- | --- | --- | --- | 4 | --- | ---
hygro B-F1-SdB/WC1-SdB1-WC2-SdE1 | hygro B | F1 | 1 | 1 | 2 | 1 | --- | --- | --- | --- | --- |  |  | --- | --- | --- | --- | --- | --- | --- | 5 | --- | ---
hygro B-F1-SdB/WC1-SdB1-WC3-SdE0 | hygro B | F1 | 1 | 1 | 3 | 0 | --- | --- | --- | --- | --- |  |  | --- | --- | --- | --- | --- | --- | --- | 5 | --- | ---
hygro B-F1-SdB/WC1-SdB1-WC3-SdE1 | hygro B | F1 | 1 | 1 | 3 | 1 | x | x | x | x | x |  |  | x | x | x | x | x | x | x | 6 | x | x
hygro B-F1-SdB/WC1-SdB2-WC0-SdE0 | hygro B | F1 | 1 | 2 | 0 | 0 | --- | --- | --- | --- | --- |  |  | --- | --- | --- | --- | --- | --- | --- | 3 | --- | ---
hygro B-F1-SdB/WC1-SdB2-WC0-SdE1 | hygro B | F1 | 1 | 2 | 0 | 1 | --- | --- | --- | --- | --- |  |  | --- | --- | --- | --- | --- | --- | --- | 4 | --- | ---
hygro B-F1-SdB/WC1-SdB2-WC1-SdE0 | hygro B | F1 | 1 | 2 | 1 | 0 | --- | --- | --- | --- | --- |  |  | --- | --- | --- | --- | --- | --- | --- | 4 | --- | ---
hygro B-F1-SdB/WC1-SdB2-WC1-SdE1 | hygro B | F1 | 1 | 2 | 1 | 1 | --- | --- | --- | --- | --- |  |  | --- | --- | --- | --- | --- | --- | --- | 5 | --- | ---
hygro B-F1-SdB/WC1-SdB2-WC2-SdE0 | hygro B | F1 | 1 | 2 | 2 | 0 | --- | --- | --- | --- | --- |  |  | --- | --- | --- | --- | --- | --- | --- | 5 | --- | ---
hygro B-F1-SdB/WC1-SdB2-WC2-SdE1 | hygro B | F1 | 1 | 2 | 2 | 1 | x | x | x | x | x |  |  | x | x | x | x | x | x | x | 6 | x | x
hygro B-F1-SdB/WC1-SdB2-WC3-SdE0 | hygro B | F1 | 1 | 2 | 3 | 0 | x | x | x | x | x |  |  | x | x | x | x | x | x | x | 6 | x | x
hygro B-F1-SdB/WC1-SdB2-WC3-SdE1 | hygro B | F1 | 1 | 2 | 3 | 1 | x | x | x | x | x |  |  | x | x | x | x | x | x | x | 7 | x | x
hygro B-F1-SdB/WC1-SdB3-WC0-SdE0 | hygro B | F1 | 1 | 3 | 0 | 0 | --- | --- | --- | --- | --- |  |  | --- | --- | --- | --- | --- | --- | --- | 4 | --- | ---
hygro B-F1-SdB/WC1-SdB3-WC0-SdE1 | hygro B | F1 | 1 | 3 | 0 | 1 | --- | --- | --- | --- | --- |  |  | --- | --- | --- | --- | --- | --- | --- | 5 | --- | ---
hygro B-F1-SdB/WC1-SdB3-WC1-SdE0 | hygro B | F1 | 1 | 3 | 1 | 0 | --- | --- | --- | --- | --- |  |  | --- | --- | --- | --- | --- | --- | --- | 5 | --- | ---
hygro B-F1-SdB/WC1-SdB3-WC1-SdE1 | hygro B | F1 | 1 | 3 | 1 | 1 | x | x | x | x | x |  |  | x | x | x | x | x | x | x | 6 | x | x
hygro B-F1-SdB/WC1-SdB3-WC2-SdE0 | hygro B | F1 | 1 | 3 | 2 | 0 | x | x | x | x | x |  |  | x | x | x | x | x | x | x | 6 | x | x
hygro B-F1-SdB/WC1-SdB3-WC2-SdE1 | hygro B | F1 | 1 | 3 | 2 | 1 | x | x | x | x | x |  |  | x | x | x | x | x | x | x | 7 | x | x
hygro B-F1-SdB/WC1-SdB3-WC3-SdE0 | hygro B | F1 | 1 | 3 | 3 | 0 | x | x | x | x | x |  |  | x | x | x | x | x | x | x | 7 | x | x
hygro B-F1-SdB/WC1-SdB3-WC3-SdE1 | hygro B | F1 | 1 | 3 | 3 | 1 | x | x | x | x | x |  |  | x | x | x | x | x | x | x | 8 | x | x
hygro B-F2-SdB/WC0-SdB0-WC0-SdE0 | hygro B | F2 | 0 | 0 | 0 | 0 | x | x | x | x | x |  |  | x | x | x | x | x | x | x | 0 | x | x
hygro B-F2-SdB/WC0-SdB0-WC0-SdE1 | hygro B | F2 | 0 | 0 | 0 | 1 | --- | --- | --- | --- | --- |  |  | --- | x | x | x | x | x | --- | 1 | --- | ---
hygro B-F2-SdB/WC0-SdB0-WC1-SdE0 | hygro B | F2 | 0 | 0 | 1 | 0 | --- | --- | --- | --- | --- |  |  | --- | x | x | x | x | x | --- | 1 | --- | ---
hygro B-F2-SdB/WC0-SdB0-WC1-SdE1 | hygro B | F2 | 0 | 0 | 1 | 1 | --- | --- | --- | --- | --- |  |  | --- | x | x | x | x | x | --- | 2 | --- | ---
hygro B-F2-SdB/WC0-SdB0-WC2-SdE0 | hygro B | F2 | 0 | 0 | 2 | 0 | --- | --- | --- | --- | --- |  |  | --- | x | x | x | x | x | --- | 2 | --- | ---
hygro B-F2-SdB/WC0-SdB0-WC2-SdE1 | hygro B | F2 | 0 | 0 | 2 | 1 | --- | --- | --- | --- | --- |  |  | --- | x | x | x | x | x | --- | 3 | --- | ---
hygro B-F2-SdB/WC0-SdB0-WC3-SdE0 | hygro B | F2 | 0 | 0 | 3 | 0 | --- | --- | --- | --- | --- |  |  | --- | x | x | x | x | x | --- | 3 | --- | ---
hygro B-F2-SdB/WC0-SdB0-WC3-SdE1 | hygro B | F2 | 0 | 0 | 3 | 1 | --- | --- | --- | --- | --- |  |  | --- | x | x | x | x | x | --- | 4 | --- | ---
hygro B-F2-SdB/WC0-SdB1-WC0-SdE0 | hygro B | F2 | 0 | 1 | 0 | 0 | --- | --- | --- | --- | --- |  |  | --- | x | x | x | x | x | --- | 1 | --- | ---
hygro B-F2-SdB/WC0-SdB1-WC0-SdE1 | hygro B | F2 | 0 | 1 | 0 | 1 | --- | --- | --- | --- | --- |  |  | --- | x | x | x | x | x | --- | 2 | --- | ---
hygro B-F2-SdB/WC0-SdB1-WC1-SdE0 | hygro B | F2 | 0 | 1 | 1 | 0 | 25 | 60 | 125 | 35.7 | 11.7 |  |  | 53.5 | x | x | x | x | x | 1.1 | 2 | 39.27 | 65
hygro B-F2-SdB/WC0-SdB1-WC1-SdE1 | hygro B | F2 | 0 | 1 | 1 | 1 | 30 | 65 | 130 | 40.7 | 11.8 |  |  | 53.5 | x | x | x | x | x | 1.1 | 3 | 44.77 | 80
hygro B-F2-SdB/WC0-SdB1-WC2-SdE0 | hygro B | F2 | 0 | 1 | 2 | 0 | --- | --- | --- | --- | --- |  |  | --- | x | x | x | x | x | --- | 3 | --- | ---
hygro B-F2-SdB/WC0-SdB1-WC2-SdE1 | hygro B | F2 | 0 | 1 | 2 | 1 | --- | --- | --- | --- | --- |  |  | --- | x | x | x | x | x | --- | 4 | --- | ---
hygro B-F2-SdB/WC0-SdB1-WC3-SdE0 | hygro B | F2 | 0 | 1 | 3 | 0 | --- | --- | --- | --- | --- |  |  | --- | x | x | x | x | x | --- | 4 | --- | ---
hygro B-F2-SdB/WC0-SdB1-WC3-SdE1 | hygro B | F2 | 0 | 1 | 3 | 1 | --- | --- | --- | --- | --- |  |  | --- | x | x | x | x | x | --- | 5 | --- | ---
hygro B-F2-SdB/WC0-SdB2-WC0-SdE0 | hygro B | F2 | 0 | 2 | 0 | 0 | --- | --- | --- | --- | --- |  |  | --- | x | x | x | x | x | --- | 2 | --- | ---
hygro B-F2-SdB/WC0-SdB2-WC0-SdE1 | hygro B | F2 | 0 | 2 | 0 | 1 | --- | --- | --- | --- | --- |  |  | --- | x | x | x | x | x | --- | 3 | --- | ---
hygro B-F2-SdB/WC0-SdB2-WC1-SdE0 | hygro B | F2 | 0 | 2 | 1 | 0 | --- | --- | --- | --- | --- |  |  | --- | x | x | x | x | x | --- | 3 | --- | ---
hygro B-F2-SdB/WC0-SdB2-WC1-SdE1 | hygro B | F2 | 0 | 2 | 1 | 1 | --- | --- | --- | --- | --- |  |  | --- | x | x | x | x | x | --- | 4 | --- | ---
hygro B-F2-SdB/WC0-SdB2-WC2-SdE0 | hygro B | F2 | 0 | 2 | 2 | 0 | --- | --- | --- | --- | --- |  |  | --- | x | x | x | x | x | --- | 4 | --- | ---
hygro B-F2-SdB/WC0-SdB2-WC2-SdE1 | hygro B | F2 | 0 | 2 | 2 | 1 | --- | --- | --- | --- | --- |  |  | --- | x | x | x | x | x | --- | 5 | --- | ---
hygro B-F2-SdB/WC0-SdB2-WC3-SdE0 | hygro B | F2 | 0 | 2 | 3 | 0 | --- | --- | --- | --- | --- |  |  | --- | x | x | x | x | x |  | 5 | --- | ---
hygro B-F2-SdB/WC0-SdB2-WC3-SdE1 | hygro B | F2 | 0 | 2 | 3 | 1 | x | x | x | x | x |  |  | x | x | x | x | x | x | x | 6 | x | x
hygro B-F2-SdB/WC0-SdB3-WC0-SdE0 | hygro B | F2 | 0 | 3 | 0 | 0 | --- | --- | --- | --- | --- |  |  | --- | x | x | x | x | x | --- | 3 | --- | ---
hygro B-F2-SdB/WC0-SdB3-WC0-SdE1 | hygro B | F2 | 0 | 3 | 0 | 1 | --- | --- | --- | --- | --- |  |  | --- | x | x | x | x | x | --- | 4 | --- | ---
hygro B-F2-SdB/WC0-SdB3-WC1-SdE0 | hygro B | F2 | 0 | 3 | 1 | 0 | --- | --- | --- | --- | --- |  |  | --- | x | x | x | x | x | --- | 4 | --- | ---
hygro B-F2-SdB/WC0-SdB3-WC1-SdE1 | hygro B | F2 | 0 | 3 | 1 | 1 | --- | --- | --- | --- | --- |  |  | --- | x | x | x | x | x | --- | 5 | --- | ---
hygro B-F2-SdB/WC0-SdB3-WC2-SdE0 | hygro B | F2 | 0 | 3 | 2 | 0 | --- | --- | --- | --- | --- |  |  | --- | x | x | x | x | x | --- | 5 | --- | ---
hygro B-F2-SdB/WC0-SdB3-WC2-SdE1 | hygro B | F2 | 0 | 3 | 2 | 1 | x | x | x | x | x |  |  | x | x | x | x | x | x | x | 6 | x | x
hygro B-F2-SdB/WC0-SdB3-WC3-SdE0 | hygro B | F2 | 0 | 3 | 3 | 0 | x | x | x | x | x |  |  | x | x | x | x | x | x | x | 6 | x | x
hygro B-F2-SdB/WC0-SdB3-WC3-SdE1 | hygro B | F2 | 0 | 3 | 3 | 1 | x | x | x | x | x |  |  | x | x | x | x | x | x | x | 7 | x | x
hygro B-F2-SdB/WC1-SdB0-WC0-SdE0 | hygro B | F2 | 1 | 0 | 0 | 0 | 22 | 55 | 120 | 35.8 | 11.6 |  |  | 54.5 | x | x | x | x | x | 1.06 | 1 | 37.948 | 50
hygro B-F2-SdB/WC1-SdB0-WC0-SdE1 | hygro B | F2 | 1 | 0 | 0 | 1 | 27 | 75 | 140 | 40.8 | 11.9 |  |  | 54.5 | x | x | x | x | x | 1.06 | 2 | 43.248 | 65
hygro B-F2-SdB/WC1-SdB0-WC1-SdE0 | hygro B | F2 | 1 | 0 | 1 | 0 | 27 | 70 | 135 | 40.8 | 12.1 |  |  | 51.6 | x | x | x | x | x | 1.06 | 2 | 43.248 | 65
hygro B-F2-SdB/WC1-SdB0-WC1-SdE1 | hygro B | F2 | 1 | 0 | 1 | 1 | 32 | 75 | 140 | 45.8 | 12.4 |  |  | 51.6 | x | x | x | x | x | 1.06 | 3 | 48.548 | 80
hygro B-F2-SdB/WC1-SdB0-WC2-SdE0 | hygro B | F2 | 1 | 0 | 2 | 0 | --- | --- | --- | --- | --- |  |  | --- | x | x | x | x | x | --- | 3 | --- | ---
hygro B-F2-SdB/WC1-SdB0-WC2-SdE1 | hygro B | F2 | 1 | 0 | 2 | 1 | --- | --- | --- | --- | --- |  |  | --- | x | x | x | x | x | --- | 4 | --- | ---
hygro B-F2-SdB/WC1-SdB0-WC3-SdE0 | hygro B | F2 | 1 | 0 | 3 | 0 | --- | --- | --- | --- | --- |  |  | --- | x | x | x | x | x | --- | 4 | --- | ---
hygro B-F2-SdB/WC1-SdB0-WC3-SdE1 | hygro B | F2 | 1 | 0 | 3 | 1 | --- | --- | --- | --- | --- |  |  | --- | x | x | x | x | x | --- | 5 | --- | ---
hygro B-F2-SdB/WC1-SdB1-WC0-SdE0 | hygro B | F2 | 1 | 1 | 0 | 0 | --- | --- | --- | --- | --- |  |  | --- | x | x | x | x | x | --- | 2 | --- | ---
hygro B-F2-SdB/WC1-SdB1-WC0-SdE1 | hygro B | F2 | 1 | 1 | 0 | 1 | --- | --- | --- | --- | --- |  |  | --- | x | x | x | x | x | --- | 3 | --- | ---
hygro B-F2-SdB/WC1-SdB1-WC1-SdE0 | hygro B | F2 | 1 | 1 | 1 | 0 | --- | --- | --- | --- | --- |  |  | --- | x | x | x | x | x | --- | 3 | --- | ---
hygro B-F2-SdB/WC1-SdB1-WC1-SdE1 | hygro B | F2 | 1 | 1 | 1 | 1 | --- | --- | --- | --- | --- |  |  | --- | x | x | x | x | x | --- | 4 | --- | ---
hygro B-F2-SdB/WC1-SdB1-WC2-SdE0 | hygro B | F2 | 1 | 1 | 2 | 0 | --- | --- | --- | --- | --- |  |  | --- | x | x | x | x | x | --- | 4 | --- | ---
hygro B-F2-SdB/WC1-SdB1-WC2-SdE1 | hygro B | F2 | 1 | 1 | 2 | 1 | --- | --- | --- | --- | --- |  |  | --- | x | x | x | x | x | --- | 5 | --- | ---
hygro B-F2-SdB/WC1-SdB1-WC3-SdE0 | hygro B | F2 | 1 | 1 | 3 | 0 | --- | --- | --- | --- | --- |  |  | --- | x | x | x | x | x | --- | 5 | --- | ---
hygro B-F2-SdB/WC1-SdB1-WC3-SdE1 | hygro B | F2 | 1 | 1 | 3 | 1 | x | x | x | x | x |  |  | x | x | x | x | x | x | x | 6 | x | x
hygro B-F2-SdB/WC1-SdB2-WC0-SdE0 | hygro B | F2 | 1 | 2 | 0 | 0 | --- | --- | --- | --- | --- |  |  | --- | x | x | x | x | x | --- | 3 | --- | ---
hygro B-F2-SdB/WC1-SdB2-WC0-SdE1 | hygro B | F2 | 1 | 2 | 0 | 1 | --- | --- | --- | --- | --- |  |  | --- | x | x | x | x | x | --- | 4 | --- | ---
hygro B-F2-SdB/WC1-SdB2-WC1-SdE0 | hygro B | F2 | 1 | 2 | 1 | 0 | --- | --- | --- | --- | --- |  |  | --- | x | x | x | x | x | --- | 4 | --- | ---
hygro B-F2-SdB/WC1-SdB2-WC1-SdE1 | hygro B | F2 | 1 | 2 | 1 | 1 | --- | --- | --- | --- | --- |  |  | --- | x | x | x | x | x | --- | 5 | --- | ---
hygro B-F2-SdB/WC1-SdB2-WC2-SdE0 | hygro B | F2 | 1 | 2 | 2 | 0 | --- | --- | --- | --- | --- |  |  | --- | x | x | x | x | x | --- | 5 | --- | ---
hygro B-F2-SdB/WC1-SdB2-WC2-SdE1 | hygro B | F2 | 1 | 2 | 2 | 1 | x | x | x | x | x |  |  | x | x | x | x | x | x | x | 6 | x | x
hygro B-F2-SdB/WC1-SdB2-WC3-SdE0 | hygro B | F2 | 1 | 2 | 3 | 0 | x | x | x | x | x |  |  | x | x | x | x | x | x | x | 6 | x | x
hygro B-F2-SdB/WC1-SdB2-WC3-SdE1 | hygro B | F2 | 1 | 2 | 3 | 1 | x | x | x | x | x |  |  | x | x | x | x | x | x | x | 7 | x | x
hygro B-F2-SdB/WC1-SdB3-WC0-SdE0 | hygro B | F2 | 1 | 3 | 0 | 0 | --- | --- | --- | --- | --- |  |  | --- | x | x | x | x | x | --- | 4 | --- | ---
hygro B-F2-SdB/WC1-SdB3-WC0-SdE1 | hygro B | F2 | 1 | 3 | 0 | 1 | --- | --- | --- | --- | --- |  |  | --- | x | x | x | x | x | --- | 5 | --- | ---
hygro B-F2-SdB/WC1-SdB3-WC1-SdE0 | hygro B | F2 | 1 | 3 | 1 | 0 | --- | --- | --- | --- | --- |  |  | --- | x | x | x | x | x | --- | 5 | --- | ---
hygro B-F2-SdB/WC1-SdB3-WC1-SdE1 | hygro B | F2 | 1 | 3 | 1 | 1 | x | x | x | x | x |  |  | x | x | x | x | x | x | x | 6 | x | x
hygro B-F2-SdB/WC1-SdB3-WC2-SdE0 | hygro B | F2 | 1 | 3 | 2 | 0 | x | x | x | x | x |  |  | x | x | x | x | x | x | x | 6 | x | x
hygro B-F2-SdB/WC1-SdB3-WC2-SdE1 | hygro B | F2 | 1 | 3 | 2 | 1 | x | x | x | x | x |  |  | x | x | x | x | x | x | x | 7 | x | x
hygro B-F2-SdB/WC1-SdB3-WC3-SdE0 | hygro B | F2 | 1 | 3 | 3 | 0 | x | x | x | x | x |  |  | x | x | x | x | x | x | x | 7 | x | x
hygro B-F2-SdB/WC1-SdB3-WC3-SdE1 | hygro B | F2 | 1 | 3 | 3 | 1 | x | x | x | x | x |  |  | x | x | x | x | x | x | x | 8 | x | x
hygro B-F3-SdB/WC0-SdB0-WC0-SdE0 | hygro B | F3 | 0 | 0 | 0 | 0 | x | x | x | x | x |  |  | x | x | x | x | x | x | x | 0 | x | x
hygro B-F3-SdB/WC0-SdB0-WC0-SdE1 | hygro B | F3 | 0 | 0 | 0 | 1 | --- | --- | --- | --- | --- |  |  | --- | --- | --- | --- | --- | --- | --- | 1 | --- | ---
hygro B-F3-SdB/WC0-SdB0-WC1-SdE0 | hygro B | F3 | 0 | 0 | 1 | 0 | --- | --- | --- | --- | --- |  |  | --- | --- | --- | --- | --- | --- | --- | 1 | --- | ---
hygro B-F3-SdB/WC0-SdB0-WC1-SdE1 | hygro B | F3 | 0 | 0 | 1 | 1 | --- | --- | --- | --- | --- |  |  | --- | --- | --- | --- | --- | --- | --- | 2 | --- | ---
hygro B-F3-SdB/WC0-SdB0-WC2-SdE0 | hygro B | F3 | 0 | 0 | 2 | 0 | --- | --- | --- | --- | --- |  |  | --- | --- | --- | --- | --- | --- | --- | 2 | --- | ---
hygro B-F3-SdB/WC0-SdB0-WC2-SdE1 | hygro B | F3 | 0 | 0 | 2 | 1 | --- | --- | --- | --- | --- |  |  | --- | --- | --- | --- | --- | --- | --- | 3 | --- | ---
hygro B-F3-SdB/WC0-SdB0-WC3-SdE0 | hygro B | F3 | 0 | 0 | 3 | 0 | --- | --- | --- | --- | --- |  |  | --- | --- | --- | --- | --- | --- | --- | 3 | --- | ---
hygro B-F3-SdB/WC0-SdB0-WC3-SdE1 | hygro B | F3 | 0 | 0 | 3 | 1 | --- | --- | --- | --- | --- |  |  | --- | --- | --- | --- | --- | --- | --- | 4 | --- | ---
hygro B-F3-SdB/WC0-SdB1-WC0-SdE0 | hygro B | F3 | 0 | 1 | 0 | 0 | --- | --- | --- | --- | --- |  |  | --- | --- | --- | --- | --- | --- | --- | 1 | --- | ---
hygro B-F3-SdB/WC0-SdB1-WC0-SdE1 | hygro B | F3 | 0 | 1 | 0 | 1 | --- | --- | --- | --- | --- |  |  | --- | --- | --- | --- | --- | --- | --- | 2 | --- | ---
hygro B-F3-SdB/WC0-SdB1-WC1-SdE0 | hygro B | F3 | 0 | 1 | 1 | 0 | 40 | 80 | 145 | 54.3 | 12.6 |  |  | 72.5 | x | x | x | x | x | 1.06 | 2 | 57.558 | 95
hygro B-F3-SdB/WC0-SdB1-WC1-SdE1 | hygro B | F3 | 0 | 1 | 1 | 1 | 45 | 85 | 150 | 59.3 | 12.8 |  |  | 72.5 | x | x | x | x | x | 1.06 | 3 | 62.858 | 110
hygro B-F3-SdB/WC0-SdB1-WC2-SdE0 | hygro B | F3 | 0 | 1 | 2 | 0 | 45 | 85 | 150 | 59.3 | 13 |  |  | 69.6 | x | x | x | x | x | 1.06 | 3 | 62.858 | 110
hygro B-F3-SdB/WC0-SdB1-WC2-SdE1 | hygro B | F3 | 0 | 1 | 2 | 1 | 50 | 90 | 155 | 64.3 | 13.3 |  |  | 69.6 | x | x | x | x | x | 1.06 | 4 | 68.158 | 125
hygro B-F3-SdB/WC0-SdB1-WC3-SdE0 | hygro B | F3 | 0 | 1 | 3 | 0 | --- | --- | --- | --- | --- |  |  | --- | x | x | x | x | x | --- | 4 | --- | ---
hygro B-F3-SdB/WC0-SdB1-WC3-SdE1 | hygro B | F3 | 0 | 1 | 3 | 1 | --- | --- | --- | --- | --- |  |  | --- | x | x | x | x | x | --- | 5 | --- | ---
hygro B-F3-SdB/WC0-SdB2-WC0-SdE0 | hygro B | F3 | 0 | 2 | 0 | 0 | --- | --- | --- | --- | --- |  |  | --- | x | x | x | x | x | --- | 2 | --- | ---
hygro B-F3-SdB/WC0-SdB2-WC0-SdE1 | hygro B | F3 | 0 | 2 | 0 | 1 | --- | --- | --- | --- | --- |  |  | --- | x | x | x | x | x | --- | 3 | --- | ---
hygro B-F3-SdB/WC0-SdB2-WC1-SdE0 | hygro B | F3 | 0 | 2 | 1 | 0 | 50 | 90 | 155 | 63.5 | 13.1 |  |  | 67.4 | x | x | x | x | x | 1.06 | 3 | 67.31 | 125
hygro B-F3-SdB/WC0-SdB2-WC1-SdE1 | hygro B | F3 | 0 | 2 | 1 | 1 | 55 | 95 | 160 | 68.5 | 13.4 |  |  | 67.4 | x | x | x | x | x | 1.06 | 4 | 72.61 | 140
hygro B-F3-SdB/WC0-SdB2-WC2-SdE0 | hygro B | F3 | 0 | 2 | 2 | 0 | 55 | 95 | 160 | 68.5 | 13.6 |  |  | 64.5 | x | x | x | x | x | 1.06 | 4 | 72.61 | 140
hygro B-F3-SdB/WC0-SdB2-WC2-SdE1 | hygro B | F3 | 0 | 2 | 2 | 1 | 60 | 100 | 165 | 73.5 | 13.9 |  |  | 64.5 | x | x | x | x | x | 1.06 | 5 | 77.91 | 155
hygro B-F3-SdB/WC0-SdB2-WC3-SdE0 | hygro B | F3 | 0 | 2 | 3 | 0 | --- | --- | --- | --- | --- |  |  | --- | x | x | x | x | x | --- | 5 | --- | ---
hygro B-F3-SdB/WC0-SdB2-WC3-SdE1 | hygro B | F3 | 0 | 2 | 3 | 1 | x | x | x | x | x |  |  | x | x | x | x | x | x | x | 6 | x | x
hygro B-F3-SdB/WC0-SdB3-WC0-SdE0 | hygro B | F3 | 0 | 3 | 0 | 0 | --- | --- | --- | --- | --- |  |  | --- | x | x | x | x | x | --- | 3 | --- | ---
hygro B-F3-SdB/WC0-SdB3-WC0-SdE1 | hygro B | F3 | 0 | 3 | 0 | 1 | --- | --- | --- | --- | --- |  |  | --- | x | x | x | x | x | --- | 4 | --- | ---
hygro B-F3-SdB/WC0-SdB3-WC1-SdE0 | hygro B | F3 | 0 | 3 | 1 | 0 | --- | --- | --- | --- | --- |  |  | --- | x | x | x | x | x | --- | 4 | --- | ---
hygro B-F3-SdB/WC0-SdB3-WC1-SdE1 | hygro B | F3 | 0 | 3 | 1 | 1 | --- | --- | --- | --- | --- |  |  | --- | x | x | x | x | x | --- | 5 | --- | ---
hygro B-F3-SdB/WC0-SdB3-WC2-SdE0 | hygro B | F3 | 0 | 3 | 2 | 0 | --- | --- | --- | --- | --- |  |  | --- | x | x | x | x | x | --- | 5 | --- | ---
hygro B-F3-SdB/WC0-SdB3-WC2-SdE1 | hygro B | F3 | 0 | 3 | 2 | 1 | x | x | x | x | x |  |  | x | x | x | x | x | x | x | 6 | x | x
hygro B-F3-SdB/WC0-SdB3-WC3-SdE0 | hygro B | F3 | 0 | 3 | 3 | 0 | x | x | x | x | x |  |  | x | x | x | x | x | x | x | 6 | x | x
hygro B-F3-SdB/WC0-SdB3-WC3-SdE1 | hygro B | F3 | 0 | 3 | 3 | 1 | x | x | x | x | x |  |  | x | x | x | x | x | x | x | 7 | x | x
hygro B-F3-SdB/WC1-SdB0-WC0-SdE0 | hygro B | F3 | 1 | 0 | 0 | 0 | 37 | 70 | 135 | 53.6 | 12.5 |  |  | 73.8 | x | x | x | x | x | 1.04 | 1 | 55.744 | 80
hygro B-F3-SdB/WC1-SdB0-WC0-SdE1 | hygro B | F3 | 1 | 0 | 0 | 1 | 42 | 90 | 155 | 58.6 | 12.8 |  |  | 73.8 | x | x | x | x | x | 1.04 | 2 | 60.944 | 95
hygro B-F3-SdB/WC1-SdB0-WC1-SdE0 | hygro B | F3 | 1 | 0 | 1 | 0 | 42 | 85 | 150 | 58.6 | 13 |  |  | 70.9 | x | x | x | x | x | 1.04 | 2 | 60.944 | 95
hygro B-F3-SdB/WC1-SdB0-WC1-SdE1 | hygro B | F3 | 1 | 0 | 1 | 1 | 47 | 90 | 155 | 63.6 | 13.3 |  |  | 70.9 | x | x | x | x | x | 1.04 | 3 | 66.144 | 110
hygro B-F3-SdB/WC1-SdB0-WC2-SdE0 | hygro B | F3 | 1 | 0 | 2 | 0 | --- | --- | --- | --- | --- |  |  | --- | x | x | x | x | x | --- | 3 | --- | ---
hygro B-F3-SdB/WC1-SdB0-WC2-SdE1 | hygro B | F3 | 1 | 0 | 2 | 1 | --- | --- | --- | --- | --- |  |  | --- | x | x | x | x | x | --- | 4 | --- | ---
hygro B-F3-SdB/WC1-SdB0-WC3-SdE0 | hygro B | F3 | 1 | 0 | 3 | 0 | --- | --- | --- | --- | --- |  |  | --- | x | x | x | x | x | --- | 4 | --- | ---
hygro B-F3-SdB/WC1-SdB0-WC3-SdE1 | hygro B | F3 | 1 | 0 | 3 | 1 | --- | --- | --- | --- | --- |  |  | --- | x | x | x | x | x | --- | 5 | --- | ---
hygro B-F3-SdB/WC1-SdB1-WC0-SdE0 | hygro B | F3 | 1 | 1 | 0 | 0 | 47 | 95 | 160 | 62.8 | 13.1 |  |  | 68.7 | x | x | x | x | x | 1.04 | 2 | 65.312 | 110
hygro B-F3-SdB/WC1-SdB1-WC0-SdE1 | hygro B | F3 | 1 | 1 | 0 | 1 | 52 | 100 | 165 | 67.8 | 13.3 |  |  | 68.7 | x | x | x | x | x | 1.04 | 3 | 70.512 | 125
hygro B-F3-SdB/WC1-SdB1-WC1-SdE0 | hygro B | F3 | 1 | 1 | 1 | 0 | --- | --- | --- | --- | --- |  |  | --- | x | x | x | x | x | --- | 3 | --- | ---
hygro B-F3-SdB/WC1-SdB1-WC1-SdE1 | hygro B | F3 | 1 | 1 | 1 | 1 | --- | --- | --- | --- | --- |  |  | --- | x | x | x | x | x | --- | 4 | --- | ---
hygro B-F3-SdB/WC1-SdB1-WC2-SdE0 | hygro B | F3 | 1 | 1 | 2 | 0 | --- | --- | --- | --- | --- |  |  | --- | x | x | x | x | x | --- | 4 | --- | ---
hygro B-F3-SdB/WC1-SdB1-WC2-SdE1 | hygro B | F3 | 1 | 1 | 2 | 1 | --- | --- | --- | --- | --- |  |  | --- | x | x | x | x | x | --- | 5 | --- | ---
hygro B-F3-SdB/WC1-SdB1-WC3-SdE0 | hygro B | F3 | 1 | 1 | 3 | 0 | --- | --- | --- | --- | --- |  |  | --- | x | x | x | x | x | --- | 5 | --- | ---
hygro B-F3-SdB/WC1-SdB1-WC3-SdE1 | hygro B | F3 | 1 | 1 | 3 | 1 | x | x | x | x | x |  |  | x | x | x | x | x | x | x | 6 | x | x
hygro B-F3-SdB/WC1-SdB2-WC0-SdE0 | hygro B | F3 | 1 | 2 | 0 | 0 | --- | --- | --- | --- | --- |  |  | --- | x | x | x | x | x | --- | 3 | --- | ---
hygro B-F3-SdB/WC1-SdB2-WC0-SdE1 | hygro B | F3 | 1 | 2 | 0 | 1 | --- | --- | --- | --- | --- |  |  | --- | x | x | x | x | x | --- | 4 | --- | ---
hygro B-F3-SdB/WC1-SdB2-WC1-SdE0 | hygro B | F3 | 1 | 2 | 1 | 0 | --- | --- | --- | --- | --- |  |  | --- | x | x | x | x | x | --- | 4 | --- | ---
hygro B-F3-SdB/WC1-SdB2-WC1-SdE1 | hygro B | F3 | 1 | 2 | 1 | 1 | --- | --- | --- | --- | --- |  |  | --- | x | x | x | x | x | --- | 5 | --- | ---
hygro B-F3-SdB/WC1-SdB2-WC2-SdE0 | hygro B | F3 | 1 | 2 | 2 | 0 | --- | --- | --- | --- | --- |  |  | --- | x | x | x | x | x | --- | 5 | --- | ---
hygro B-F3-SdB/WC1-SdB2-WC2-SdE1 | hygro B | F3 | 1 | 2 | 2 | 1 | x | x | x | x | x |  |  | x | x | x | x | x | x | x | 6 | x | x
hygro B-F3-SdB/WC1-SdB2-WC3-SdE0 | hygro B | F3 | 1 | 2 | 3 | 0 | x | x | x | x | x |  |  | x | x | x | x | x | x | x | 6 | x | x
hygro B-F3-SdB/WC1-SdB2-WC3-SdE1 | hygro B | F3 | 1 | 2 | 3 | 1 | x | x | x | x | x |  |  | x | x | x | x | x | x | x | 7 | x | x
hygro B-F3-SdB/WC1-SdB3-WC0-SdE0 | hygro B | F3 | 1 | 3 | 0 | 0 | --- | --- | --- | --- | --- |  |  | --- | x | x | x | x | x | --- | 4 | --- | ---
hygro B-F3-SdB/WC1-SdB3-WC0-SdE1 | hygro B | F3 | 1 | 3 | 0 | 1 | --- | --- | --- | --- | --- |  |  | --- | x | x | x | x | x | --- | 5 | --- | ---
hygro B-F3-SdB/WC1-SdB3-WC1-SdE0 | hygro B | F3 | 1 | 3 | 1 | 0 | --- | --- | --- | --- | --- |  |  | --- | x | x | x | x | x | --- | 5 | --- | ---
hygro B-F3-SdB/WC1-SdB3-WC1-SdE1 | hygro B | F3 | 1 | 3 | 1 | 1 | x | x | x | x | x |  |  | x | x | x | x | x | x | x | 6 | x | x
hygro B-F3-SdB/WC1-SdB3-WC2-SdE0 | hygro B | F3 | 1 | 3 | 2 | 0 | x | x | x | x | x |  |  | x | x | x | x | x | x | x | 6 | x | x
hygro B-F3-SdB/WC1-SdB3-WC2-SdE1 | hygro B | F3 | 1 | 3 | 2 | 1 | x | x | x | x | x |  |  | x | x | x | x | x | x | x | 7 | x | x
hygro B-F3-SdB/WC1-SdB3-WC3-SdE0 | hygro B | F3 | 1 | 3 | 3 | 0 | x | x | x | x | x |  |  | x | x | x | x | x | x | x | 7 | x | x
hygro B-F3-SdB/WC1-SdB3-WC3-SdE1 | hygro B | F3 | 1 | 3 | 3 | 1 | x | x | x | x | x |  |  | x | x | x | x | x | x | x | 8 | x | x
hygro B-F4-SdB/WC0-SdB0-WC0-SdE0 | hygro B | F4 | 0 | 0 | 0 | 0 | x | x | x | x | x |  |  | x | x | x | x | x | x | x | 0 | x | x
hygro B-F4-SdB/WC0-SdB0-WC0-SdE1 | hygro B | F4 | 0 | 0 | 0 | 1 | --- | --- | --- | --- | --- |  |  | --- | x | x | x | x | x | --- | 1 | --- | ---
hygro B-F4-SdB/WC0-SdB0-WC1-SdE0 | hygro B | F4 | 0 | 0 | 1 | 0 | --- | --- | --- | --- | --- |  |  | --- | x | x | x | x | x | --- | 1 | --- | ---
hygro B-F4-SdB/WC0-SdB0-WC1-SdE1 | hygro B | F4 | 0 | 0 | 1 | 1 | --- | --- | --- | --- | --- |  |  | --- | x | x | x | x | x | --- | 2 | --- | ---
hygro B-F4-SdB/WC0-SdB0-WC2-SdE0 | hygro B | F4 | 0 | 0 | 2 | 0 | --- | --- | --- | --- | --- |  |  | --- | x | x | x | x | x | --- | 2 | --- | ---
hygro B-F4-SdB/WC0-SdB0-WC2-SdE1 | hygro B | F4 | 0 | 0 | 2 | 1 | --- | --- | --- | --- | --- |  |  | --- | x | x | x | x | x | --- | 3 | --- | ---
hygro B-F4-SdB/WC0-SdB0-WC3-SdE0 | hygro B | F4 | 0 | 0 | 3 | 0 | --- | --- | --- | --- | --- |  |  | --- | x | x | x | x | x | --- | 3 | --- | ---
hygro B-F4-SdB/WC0-SdB0-WC3-SdE1 | hygro B | F4 | 0 | 0 | 3 | 1 | --- | --- | --- | --- | --- |  |  | --- | x | x | x | x | x | --- | 4 | --- | ---
hygro B-F4-SdB/WC0-SdB1-WC0-SdE0 | hygro B | F4 | 0 | 1 | 0 | 0 | --- | --- | --- | --- | --- |  |  | --- | x | x | x | x | x | --- | 1 | --- | ---
hygro B-F4-SdB/WC0-SdB1-WC0-SdE1 | hygro B | F4 | 0 | 1 | 0 | 1 | --- | --- | --- | --- | --- |  |  | --- | x | x | x | x | x | --- | 2 | --- | ---
hygro B-F4-SdB/WC0-SdB1-WC1-SdE0 | hygro B | F4 | 0 | 1 | 1 | 0 | 40 | 95 | 175 | 58.8 | 13 |  |  | 102.2 | x | x | x | x | x | 1.06 | 2 | 62.328 | 111.25
hygro B-F4-SdB/WC0-SdB1-WC1-SdE1 | hygro B | F4 | 0 | 1 | 1 | 1 | 45 | 100 | 180 | 63.8 | 13.2 |  |  | 102.2 | x | x | x | x | x | 1.06 | 3 | 67.628 | 126.25
hygro B-F4-SdB/WC0-SdB1-WC2-SdE0 | hygro B | F4 | 0 | 1 | 2 | 0 | 45 | 100 | 180 | 64.4 | 13.5 |  |  | 98.7 | x | x | x | x | x | 1.06 | 3 | 68.264 | 111.25
hygro B-F4-SdB/WC0-SdB1-WC2-SdE1 | hygro B | F4 | 0 | 1 | 2 | 1 | 50 | 105 | 185 | 69.4 | 13.8 |  |  | 98.7 | x | x | x | x | x | 1.06 | 4 | 73.564 | 126.25
hygro B-F4-SdB/WC0-SdB1-WC3-SdE0 | hygro B | F4 | 0 | 1 | 3 | 0 | --- | --- | --- | --- | --- |  |  | --- | x | x | x | x | x | --- | 4 | --- | ---
hygro B-F4-SdB/WC0-SdB1-WC3-SdE1 | hygro B | F4 | 0 | 1 | 3 | 1 | --- | --- | --- | --- | --- |  |  | --- | x | x | x | x | x | --- | 5 | --- | ---
hygro B-F4-SdB/WC0-SdB2-WC0-SdE0 | hygro B | F4 | 0 | 2 | 0 | 0 | --- | --- | --- | --- | --- |  |  | --- | x | x | x | x | x | --- | 2 | --- | ---
hygro B-F4-SdB/WC0-SdB2-WC0-SdE1 | hygro B | F4 | 0 | 2 | 0 | 1 | --- | --- | --- | --- | --- |  |  | --- | x | x | x | x | x | --- | 3 | --- | ---
hygro B-F4-SdB/WC0-SdB2-WC1-SdE0 | hygro B | F4 | 0 | 2 | 1 | 0 | 50 | 105 | 185 | 68 | 13.5 |  |  | 97.1 | x | x | x | x | x | 1.06 | 3 | 72.08 | 141.25
hygro B-F4-SdB/WC0-SdB2-WC1-SdE1 | hygro B | F4 | 0 | 2 | 1 | 1 | 55 | 110 | 190 | 73 | 13.8 |  |  | 97.1 | x | x | x | x | x | 1.06 | 4 | 77.38 | 156.25
hygro B-F4-SdB/WC0-SdB2-WC2-SdE0 | hygro B | F4 | 0 | 2 | 2 | 0 | 55 | 110 | 190 | 73.6 | 14 |  |  | 93.6 | x | x | x | x | x | 1.06 | 4 | 78.016 | 141.25
hygro B-F4-SdB/WC0-SdB2-WC2-SdE1 | hygro B | F4 | 0 | 2 | 2 | 1 | 60 | 115 | 195 | 78.6 | 14.4 |  |  | 93.6 | x | x | x | x | x | 1.06 | 5 | 83.316 | 156.25
hygro B-F4-SdB/WC0-SdB2-WC3-SdE0 | hygro B | F4 | 0 | 2 | 3 | 0 | 60 | 115 | 195 | 79.2 | 14.6 |  |  | 90.1 | x | x | x | x | x | 1.06 | 5 | 83.952 | 156.25
hygro B-F4-SdB/WC0-SdB2-WC3-SdE1 | hygro B | F4 | 0 | 2 | 3 | 1 | x | x | x | x | x |  |  | x | x | x | x | x | x | x | 6 | x | x
hygro B-F4-SdB/WC0-SdB3-WC0-SdE0 | hygro B | F4 | 0 | 3 | 0 | 0 | --- | --- | --- | --- | --- |  |  | --- | x | x | x | x | x | --- | 3 | --- | ---
hygro B-F4-SdB/WC0-SdB3-WC0-SdE1 | hygro B | F4 | 0 | 3 | 0 | 1 | --- | --- | --- | --- | --- |  |  | --- | x | x | x | x | x | --- | 4 | --- | ---
hygro B-F4-SdB/WC0-SdB3-WC1-SdE0 | hygro B | F4 | 0 | 3 | 1 | 0 | --- | --- | --- | --- | --- |  |  | --- | x | x | x | x | x | --- | 4 | --- | ---
hygro B-F4-SdB/WC0-SdB3-WC1-SdE1 | hygro B | F4 | 0 | 3 | 1 | 1 | --- | --- | --- | --- | --- |  |  | --- | x | x | x | x | x | --- | 5 | --- | ---
hygro B-F4-SdB/WC0-SdB3-WC2-SdE0 | hygro B | F4 | 0 | 3 | 2 | 0 | --- | --- | --- | --- | --- |  |  | --- | x | x | x | x | x | --- | 5 | --- | ---
hygro B-F4-SdB/WC0-SdB3-WC2-SdE1 | hygro B | F4 | 0 | 3 | 2 | 1 | x | x | x | x | x |  |  | x | x | x | x | x | x | x | 6 | x | x
hygro B-F4-SdB/WC0-SdB3-WC3-SdE0 | hygro B | F4 | 0 | 3 | 3 | 0 | x | x | x | x | x |  |  | x | x | x | x | x | x | x | 6 | x | x
hygro B-F4-SdB/WC0-SdB3-WC3-SdE1 | hygro B | F4 | 0 | 3 | 3 | 1 | x | x | x | x | x |  |  | x | x | x | x | x | x | x | 7 | x | x
hygro B-F4-SdB/WC1-SdB0-WC0-SdE0 | hygro B | F4 | 1 | 0 | 0 | 0 | 39 | 70 | 150 | 58.4 | 12.8 |  |  | 103.3 | x | x | x | x | x | 1.04 | 1 | 60.736 | 81.25
hygro B-F4-SdB/WC1-SdB0-WC0-SdE1 | hygro B | F4 | 1 | 0 | 0 | 1 | 44 | 90 | 170 | 63.4 | 13.2 |  |  | 103.3 | x | x | x | x | x | 1.04 | 2 | 65.936 | 96.25
hygro B-F4-SdB/WC1-SdB0-WC1-SdE0 | hygro B | F4 | 1 | 0 | 1 | 0 | 44 | 100 | 180 | 64 | 13.4 |  |  | 99.8 | x | x | x | x | x | 1.04 | 2 | 66.56 | 111.25
hygro B-F4-SdB/WC1-SdB0-WC1-SdE1 | hygro B | F4 | 1 | 0 | 1 | 1 | 49 | 105 | 185 | 69 | 13.7 |  |  | 99.8 | x | x | x | x | x | 1.04 | 3 | 71.76 | 126.25
hygro B-F4-SdB/WC1-SdB0-WC2-SdE0 | hygro B | F4 | 1 | 0 | 2 | 0 | --- | --- | --- | --- | --- |  |  | --- | x | x | x | x | x | --- | 3 | --- | ---
hygro B-F4-SdB/WC1-SdB0-WC2-SdE1 | hygro B | F4 | 1 | 0 | 2 | 1 | --- | --- | --- | --- | --- |  |  | --- | x | x | x | x | x | --- | 4 | --- | ---
hygro B-F4-SdB/WC1-SdB0-WC3-SdE0 | hygro B | F4 | 1 | 0 | 3 | 0 | --- | --- | --- | --- | --- |  |  | --- | x | x | x | x | x | --- | 4 | --- | ---
hygro B-F4-SdB/WC1-SdB0-WC3-SdE1 | hygro B | F4 | 1 | 0 | 3 | 1 | --- | --- | --- | --- | --- |  |  | --- | x | x | x | x | x | --- | 5 | --- | ---
hygro B-F4-SdB/WC1-SdB1-WC0-SdE0 | hygro B | F4 | 1 | 1 | 0 | 0 | 49 | 95 | 175 | 67.6 | 13.4 |  |  | 98.2 | x | x | x | x | x | 1.04 | 2 | 70.304 | 111.25
hygro B-F4-SdB/WC1-SdB1-WC0-SdE1 | hygro B | F4 | 1 | 1 | 0 | 1 | 54 | 100 | 180 | 72.6 | 13.7 |  |  | 98.2 | x | x | x | x | x | 1.04 | 3 | 75.504 | 126.25
hygro B-F4-SdB/WC1-SdB1-WC1-SdE0 | hygro B | F4 | 1 | 1 | 1 | 0 | 54 | 109 | 189 | 74 | 14.1 |  |  | 89.6 | x | x | x | x | x | 1.04 | 3 | 76.96 | 141.25
hygro B-F4-SdB/WC1-SdB1-WC1-SdE1 | hygro B | F4 | 1 | 1 | 1 | 1 | 59 | 114 | 194 | 79 | 14.4 |  |  | 89.6 | x | x | x | x | x | 1.04 | 4 | 82.16 | 156.25
hygro B-F4-SdB/WC1-SdB1-WC2-SdE0 | hygro B | F4 | 1 | 1 | 2 | 0 | --- | --- | --- | --- | --- |  |  | --- | x | x | x | x | x | --- | 4 | --- | ---
hygro B-F4-SdB/WC1-SdB1-WC2-SdE1 | hygro B | F4 | 1 | 1 | 2 | 1 | --- | --- | --- | --- | --- |  |  | --- | x | x | x | x | x | --- | 5 | --- | ---
hygro B-F4-SdB/WC1-SdB1-WC3-SdE0 | hygro B | F4 | 1 | 1 | 3 | 0 | --- | --- | --- | --- | --- |  |  | --- | x | x | x | x | x | --- | 5 | --- | ---
hygro B-F4-SdB/WC1-SdB1-WC3-SdE1 | hygro B | F4 | 1 | 1 | 3 | 1 | x | x | x | x | x |  |  | x | x | x | x | x | x | x | 6 | x | x
hygro B-F4-SdB/WC1-SdB2-WC0-SdE0 | hygro B | F4 | 1 | 2 | 0 | 0 | --- | --- | --- | --- | --- |  |  | --- | x | x | x | x | x | --- | 3 | --- | ---
hygro B-F4-SdB/WC1-SdB2-WC0-SdE1 | hygro B | F4 | 1 | 2 | 0 | 1 | --- | --- | --- | --- | --- |  |  | --- | x | x | x | x | x | --- | 4 | --- | ---
hygro B-F4-SdB/WC1-SdB2-WC1-SdE0 | hygro B | F4 | 1 | 2 | 1 | 0 | --- | --- | --- | --- | --- |  |  | --- | x | x | x | x | x | --- | 4 | --- | ---
hygro B-F4-SdB/WC1-SdB2-WC1-SdE1 | hygro B | F4 | 1 | 2 | 1 | 1 | --- | --- | --- | --- | --- |  |  | --- | x | x | x | x | x | --- | 5 | --- | ---
hygro B-F4-SdB/WC1-SdB2-WC2-SdE0 | hygro B | F4 | 1 | 2 | 2 | 0 | --- | --- | --- | --- | --- |  |  | --- | x | x | x | x | x | --- | 5 | --- | ---
hygro B-F4-SdB/WC1-SdB2-WC2-SdE1 | hygro B | F4 | 1 | 2 | 2 | 1 | x | x | x | x | x |  |  | x | x | x | x | x | x | x | 6 | x | x
hygro B-F4-SdB/WC1-SdB2-WC3-SdE0 | hygro B | F4 | 1 | 2 | 3 | 0 | x | x | x | x | x |  |  | x | x | x | x | x | x | x | 6 | x | x
hygro B-F4-SdB/WC1-SdB2-WC3-SdE1 | hygro B | F4 | 1 | 2 | 3 | 1 | x | x | x | x | x |  |  | x | x | x | x | x | x | x | 7 | x | x
hygro B-F4-SdB/WC1-SdB3-WC0-SdE0 | hygro B | F4 | 1 | 3 | 0 | 0 | --- | --- | --- | --- | --- |  |  | --- | x | x | x | x | x | --- | 4 | --- | ---
hygro B-F4-SdB/WC1-SdB3-WC0-SdE1 | hygro B | F4 | 1 | 3 | 0 | 1 | --- | --- | --- | --- | --- |  |  | --- | x | x | x | x | x | --- | 5 | --- | ---
hygro B-F4-SdB/WC1-SdB3-WC1-SdE0 | hygro B | F4 | 1 | 3 | 1 | 0 | --- | --- | --- | --- | --- |  |  | --- | x | x | x | x | x | --- | 5 | --- | ---
hygro B-F4-SdB/WC1-SdB3-WC1-SdE1 | hygro B | F4 | 1 | 3 | 1 | 1 | x | x | x | x | x |  |  | x | x | x | x | x | x | x | 6 | x | x
hygro B-F4-SdB/WC1-SdB3-WC2-SdE0 | hygro B | F4 | 1 | 3 | 2 | 0 | x | x | x | x | x |  |  | x | x | x | x | x | x | x | 6 | x | x
hygro B-F4-SdB/WC1-SdB3-WC2-SdE1 | hygro B | F4 | 1 | 3 | 2 | 1 | x | x | x | x | x |  |  | x | x | x | x | x | x | x | 7 | x | x
hygro B-F4-SdB/WC1-SdB3-WC3-SdE0 | hygro B | F4 | 1 | 3 | 3 | 0 | x | x | x | x | x |  |  | x | x | x | x | x | x | x | 7 | x | x
hygro B-F4-SdB/WC1-SdB3-WC3-SdE1 | hygro B | F4 | 1 | 3 | 3 | 1 | x | x | x | x | x |  |  | x | x | x | x | x | x | x | 8 | x | x
hygro B-F5-SdB/WC0-SdB0-WC0-SdE0 | hygro B | F5 | 0 | 0 | 0 | 0 | x | x | x | x | x |  |  | --- | x | x | x | x | x | x | 0 | x | x
hygro B-F5-SdB/WC0-SdB0-WC0-SdE1 | hygro B | F5 | 0 | 0 | 0 | 1 | --- | --- | --- | --- | --- |  |  | --- | x | x | x | x | x | --- | 1 | --- | ---
hygro B-F5-SdB/WC0-SdB0-WC1-SdE0 | hygro B | F5 | 0 | 0 | 1 | 0 | --- | --- | --- | --- | --- |  |  | --- | x | x | x | x | x | --- | 1 | --- | ---
hygro B-F5-SdB/WC0-SdB0-WC1-SdE1 | hygro B | F5 | 0 | 0 | 1 | 1 | --- | --- | --- | --- | --- |  |  | --- | x | x | x | x | x | --- | 2 | --- | ---
hygro B-F5-SdB/WC0-SdB0-WC2-SdE0 | hygro B | F5 | 0 | 0 | 2 | 0 | --- | --- | --- | --- | --- |  |  | --- | x | x | x | x | x | --- | 2 | --- | ---
hygro B-F5-SdB/WC0-SdB0-WC2-SdE1 | hygro B | F5 | 0 | 0 | 2 | 1 | --- | --- | --- | --- | --- |  |  | --- | x | x | x | x | x | --- | 3 | --- | ---
hygro B-F5-SdB/WC0-SdB0-WC3-SdE0 | hygro B | F5 | 0 | 0 | 3 | 0 | --- | --- | --- | --- | --- |  |  | --- | x | x | x | x | x | --- | 3 | --- | ---
hygro B-F5-SdB/WC0-SdB0-WC3-SdE1 | hygro B | F5 | 0 | 0 | 3 | 1 | --- | --- | --- | --- | --- |  |  | --- | x | x | x | x | x | --- | 4 | --- | ---
hygro B-F5-SdB/WC0-SdB1-WC0-SdE0 | hygro B | F5 | 0 | 1 | 0 | 0 | --- | --- | --- | --- | --- |  |  | --- | x | x | x | x | x | --- | 1 | --- | ---
hygro B-F5-SdB/WC0-SdB1-WC0-SdE1 | hygro B | F5 | 0 | 1 | 0 | 1 | --- | --- | --- | --- | --- |  |  | --- | x | x | x | x | x | --- | 2 | --- | ---
hygro B-F5-SdB/WC0-SdB1-WC1-SdE0 | hygro B | F5 | 0 | 1 | 1 | 0 | 40 | 90 | 185 | 60.8 | 13.1 |  |  | 130.7 | x | x | x | x | x | 1.07 | 2 | 65.056 | 112.5
hygro B-F5-SdB/WC0-SdB1-WC1-SdE1 | hygro B | F5 | 0 | 1 | 1 | 1 | 45 | 95 | 190 | 65.8 | 13.4 |  |  | 130.7 | x | x | x | x | x | 1.07 | 3 | 70.406 | 127.5
hygro B-F5-SdB/WC0-SdB1-WC2-SdE0 | hygro B | F5 | 0 | 1 | 2 | 0 | 45 | 95 | 190 | 66.4 | 13.6 |  |  | 127.2 | x | x | x | x | x | 1.07 | 3 | 71.048 | 112.5
hygro B-F5-SdB/WC0-SdB1-WC2-SdE1 | hygro B | F5 | 0 | 1 | 2 | 1 | 50 | 100 | 195 | 71.4 | 14 |  |  | 127.2 | x | x | x | x | x | 1.07 | 4 | 76.398 | 127.5
hygro B-F5-SdB/WC0-SdB1-WC3-SdE0 | hygro B | F5 | 0 | 1 | 3 | 0 | --- | --- | --- | --- | --- |  |  | --- | x | x | x | x | x | --- | 4 | --- | ---
hygro B-F5-SdB/WC0-SdB1-WC3-SdE1 | hygro B | F5 | 0 | 1 | 3 | 1 | --- | --- | --- | --- | --- |  |  | --- | x | x | x | x | x | --- | 5 | --- | ---
hygro B-F5-SdB/WC0-SdB2-WC0-SdE0 | hygro B | F5 | 0 | 2 | 0 | 0 | --- | --- | --- | --- | --- |  |  | --- | x | x | x | x | x | --- | 2 | --- | ---
hygro B-F5-SdB/WC0-SdB2-WC0-SdE1 | hygro B | F5 | 0 | 2 | 0 | 1 | --- | --- | --- | --- | --- |  |  | --- | x | x | x | x | x | --- | 3 | --- | ---
hygro B-F5-SdB/WC0-SdB2-WC1-SdE0 | hygro B | F5 | 0 | 2 | 1 | 0 | 50 | 105 | 200 | 70.2 | 13.7 |  |  | 125 | x | x | x | x | x | 1.07 | 3 | 75.114 | 142.5
hygro B-F5-SdB/WC0-SdB2-WC1-SdE1 | hygro B | F5 | 0 | 2 | 1 | 1 | 55 | 110 | 205 | 75.2 | 14.1 |  |  | 125 | x | x | x | x | x | 1.07 | 4 | 80.464 | 157.5
hygro B-F5-SdB/WC0-SdB2-WC2-SdE0 | hygro B | F5 | 0 | 2 | 2 | 0 | 55 | 110 | 205 | 75.8 | 14.3 |  |  | 121.5 | x | x | x | x | x | 1.07 | 4 | 81.106 | 142.5
hygro B-F5-SdB/WC0-SdB2-WC2-SdE1 | hygro B | F5 | 0 | 2 | 2 | 1 | 60 | 115 | 210 | 80.8 | 14.7 |  |  | 121.5 | x | x | x | x | x | 1.07 | 5 | 86.456 | 157.5
hygro B-F5-SdB/WC0-SdB2-WC3-SdE0 | hygro B | F5 | 0 | 2 | 3 | 0 | 60 | 115 | 210 | 81.4 | 14.9 |  |  | 118 | x | x | x | x | x | 1.07 | 5 | 87.098 | 157.5
hygro B-F5-SdB/WC0-SdB2-WC3-SdE1 | hygro B | F5 | 0 | 2 | 3 | 1 | x | x | x | x | x |  |  | x | x | x | x | x | x | x | 6 | x | x
hygro B-F5-SdB/WC0-SdB3-WC0-SdE0 | hygro B | F5 | 0 | 3 | 0 | 0 | --- | --- | --- | --- | --- |  |  | --- | x | x | x | x | x | --- | 3 | --- | ---
hygro B-F5-SdB/WC0-SdB3-WC0-SdE1 | hygro B | F5 | 0 | 3 | 0 | 1 | --- | --- | --- | --- | --- |  |  | --- | x | x | x | x | x | --- | 4 | --- | ---
hygro B-F5-SdB/WC0-SdB3-WC1-SdE0 | hygro B | F5 | 0 | 3 | 1 | 0 | --- | --- | --- | --- | --- |  |  | --- | x | x | x | x | x | --- | 4 | --- | ---
hygro B-F5-SdB/WC0-SdB3-WC1-SdE1 | hygro B | F5 | 0 | 3 | 1 | 1 | --- | --- | --- | --- | --- |  |  | --- | x | x | x | x | x | --- | 5 | --- | ---
hygro B-F5-SdB/WC0-SdB3-WC2-SdE0 | hygro B | F5 | 0 | 3 | 2 | 0 | --- | --- | --- | --- | --- |  |  | --- | x | x | x | x | x | --- | 5 | --- | ---
hygro B-F5-SdB/WC0-SdB3-WC2-SdE1 | hygro B | F5 | 0 | 3 | 2 | 1 | x | x | x | x | x |  |  | x | x | x | x | x | x | x | 6 | x | x
hygro B-F5-SdB/WC0-SdB3-WC3-SdE0 | hygro B | F5 | 0 | 3 | 3 | 0 | x | x | x | x | x |  |  | x | x | x | x | x | x | x | 6 | x | x
hygro B-F5-SdB/WC0-SdB3-WC3-SdE1 | hygro B | F5 | 0 | 3 | 3 | 1 | x | x | x | x | x |  |  | x | x | x | x | x | x | x | 7 | x | x
hygro B-F5-SdB/WC1-SdB0-WC0-SdE0 | hygro B | F5 | 1 | 0 | 0 | 0 | 40 | 85 | 180 | 61.7 | 13.1 |  |  | 131.3 | x | x | x | x | x | 1.05 | 1 | 64.785 | 82.5
hygro B-F5-SdB/WC1-SdB0-WC0-SdE1 | hygro B | F5 | 1 | 0 | 0 | 1 | 45 | 105 | 200 | 66.7 | 13.5 |  |  | 131.3 | x | x | x | x | x | 1.05 | 2 | 70.035 | 97.5
hygro B-F5-SdB/WC1-SdB0-WC1-SdE0 | hygro B | F5 | 1 | 0 | 1 | 0 | 45 | 115 | 210 | 67.3 | 13.8 |  |  | 127.8 | x | x | x | x | x | 1.05 | 2 | 70.665 | 112.5
hygro B-F5-SdB/WC1-SdB0-WC1-SdE1 | hygro B | F5 | 1 | 0 | 1 | 1 | 50 | 120 | 215 | 72.3 | 14.2 |  |  | 127.8 | x | x | x | x | x | 1.05 | 3 | 75.915 | 127.5
hygro B-F5-SdB/WC1-SdB0-WC2-SdE0 | hygro B | F5 | 1 | 0 | 2 | 0 | --- | --- | --- | --- | --- |  |  | --- | x | x | x | x | x | --- | 3 | --- | ---
hygro B-F5-SdB/WC1-SdB0-WC2-SdE1 | hygro B | F5 | 1 | 0 | 2 | 1 | --- | --- | --- | --- | --- |  |  | --- | x | x | x | x | x | --- | 4 | --- | ---
hygro B-F5-SdB/WC1-SdB0-WC3-SdE0 | hygro B | F5 | 1 | 0 | 3 | 0 | --- | --- | --- | --- | --- |  |  | --- | x | x | x | x | x | --- | 4 | --- | ---
hygro B-F5-SdB/WC1-SdB0-WC3-SdE1 | hygro B | F5 | 1 | 0 | 3 | 1 | --- | --- | --- | --- | --- |  |  | --- | x | x | x | x | x | --- | 5 | --- | ---
hygro B-F5-SdB/WC1-SdB1-WC0-SdE0 | hygro B | F5 | 1 | 1 | 0 | 0 | 50 | 105 | 200 | 71.1 | 13.8 |  |  | 125.6 | x | x | x | x | x | 1.05 | 2 | 74.655 | 112.5
hygro B-F5-SdB/WC1-SdB1-WC0-SdE1 | hygro B | F5 | 1 | 1 | 0 | 1 | 55 | 110 | 205 | 76.1 | 14.1 |  |  | 125.6 | x | x | x | x | x | 1.05 | 3 | 79.905 | 127.5
hygro B-F5-SdB/WC1-SdB1-WC1-SdE0 | hygro B | F5 | 1 | 1 | 1 | 0 | 55 | 105 | 200 | 77.2 | 14.3 |  |  | 120.6 | x | x | x | x | x | 1.07 | 3 | 82.604 | 142.5
hygro B-F5-SdB/WC1-SdB1-WC1-SdE1 | hygro B | F5 | 1 | 1 | 1 | 1 | 60 | 110 | 205 | 82.2 | 14.7 |  |  | 120.6 | x | x | x | x | x | 1.07 | 4 | 87.954 | 157.5
hygro B-F5-SdB/WC1-SdB1-WC2-SdE0 | hygro B | F5 | 1 | 1 | 2 | 0 | --- | --- | --- | --- | --- |  |  | --- | x | x | x | x | x | --- | 4 | --- | ---
hygro B-F5-SdB/WC1-SdB1-WC2-SdE1 | hygro B | F5 | 1 | 1 | 2 | 1 | --- | --- | --- | --- | --- |  |  | --- | x | x | x | x | x | --- | 5 | --- | ---
hygro B-F5-SdB/WC1-SdB1-WC3-SdE0 | hygro B | F5 | 1 | 1 | 3 | 0 | --- | --- | --- | --- | --- |  |  | --- | x | x | x | x | x | --- | 5 | --- | ---
hygro B-F5-SdB/WC1-SdB1-WC3-SdE1 | hygro B | F5 | 1 | 1 | 3 | 1 | x | x | x | x | x |  |  | x | x | x | x | x | x | x | 6 | x | x
hygro B-F5-SdB/WC1-SdB2-WC0-SdE0 | hygro B | F5 | 1 | 2 | 0 | 0 | --- | --- | --- | --- | --- |  |  | --- | x | x | x | x | x | --- | 3 | --- | ---
hygro B-F5-SdB/WC1-SdB2-WC0-SdE1 | hygro B | F5 | 1 | 2 | 0 | 1 | --- | --- | --- | --- | --- |  |  | --- | x | x | x | x | x | --- | 4 | --- | ---
hygro B-F5-SdB/WC1-SdB2-WC1-SdE0 | hygro B | F5 | 1 | 2 | 1 | 0 | --- | --- | --- | --- | --- |  |  | --- | x | x | x | x | x | --- | 4 | --- | ---
hygro B-F5-SdB/WC1-SdB2-WC1-SdE1 | hygro B | F5 | 1 | 2 | 1 | 1 | --- | --- | --- | --- | --- |  |  | --- | x | x | x | x | x | --- | 5 | --- | ---
hygro B-F5-SdB/WC1-SdB2-WC2-SdE0 | hygro B | F5 | 1 | 2 | 2 | 0 | --- | --- | --- | --- | --- |  |  | --- | x | x | x | x | x | --- | 5 | --- | ---
hygro B-F5-SdB/WC1-SdB2-WC2-SdE1 | hygro B | F5 | 1 | 2 | 2 | 1 | x | x | x | x | x |  |  | x | x | x | x | x | x | x | 6 | x | x
hygro B-F5-SdB/WC1-SdB2-WC3-SdE0 | hygro B | F5 | 1 | 2 | 3 | 0 | x | x | x | x | x |  |  | x | x | x | x | x | x | x | 6 | x | x
hygro B-F5-SdB/WC1-SdB2-WC3-SdE1 | hygro B | F5 | 1 | 2 | 3 | 1 | x | x | x | x | x |  |  | x | x | x | x | x | x | x | 7 | x | x
hygro B-F5-SdB/WC1-SdB3-WC0-SdE0 | hygro B | F5 | 1 | 3 | 0 | 0 | --- | --- | --- | --- | --- |  |  | --- | x | x | x | x | x | --- | 4 | --- | ---
hygro B-F5-SdB/WC1-SdB3-WC0-SdE1 | hygro B | F5 | 1 | 3 | 0 | 1 | --- | --- | --- | --- | --- |  |  | --- | x | x | x | x | x | --- | 5 | --- | ---
hygro B-F5-SdB/WC1-SdB3-WC1-SdE0 | hygro B | F5 | 1 | 3 | 1 | 0 | --- | --- | --- | --- | --- |  |  | --- | x | x | x | x | x | --- | 5 | --- | ---
hygro B-F5-SdB/WC1-SdB3-WC1-SdE1 | hygro B | F5 | 1 | 3 | 1 | 1 | x | x | x | x | x |  |  | x | x | x | x | x | x | x | 6 | x | x
hygro B-F5-SdB/WC1-SdB3-WC2-SdE0 | hygro B | F5 | 1 | 3 | 2 | 0 | x | x | x | x | x |  |  | x | x | x | x | x | x | x | 6 | x | x
hygro B-F5-SdB/WC1-SdB3-WC2-SdE1 | hygro B | F5 | 1 | 3 | 2 | 1 | x | x | x | x | x |  |  | x | x | x | x | x | x | x | 7 | x | x
hygro B-F5-SdB/WC1-SdB3-WC3-SdE0 | hygro B | F5 | 1 | 3 | 3 | 0 | x | x | x | x | x |  |  | x | x | x | x | x | x | x | 7 | x | x
hygro B-F5-SdB/WC1-SdB3-WC3-SdE1 | hygro B | F5 | 1 | 3 | 3 | 1 | x | x | x | x | x |  |  | x | x | x | x | x | x | x | 8 | x | x
hygro B-F6-SdB/WC0-SdB0-WC0-SdE0 | hygro B | F6 | 0 | 0 | 0 | 0 | x | x | x | x | x |  |  | x | x | x | x | x | x | x | 0 | x | x
hygro B-F6-SdB/WC0-SdB0-WC0-SdE1 | hygro B | F6 | 0 | 0 | 0 | 1 | --- | --- | --- | --- | --- |  |  | --- | x | x | x | x | x | --- | 1 | --- | ---
hygro B-F6-SdB/WC0-SdB0-WC1-SdE0 | hygro B | F6 | 0 | 0 | 1 | 0 | --- | --- | --- | --- | --- |  |  | --- | x | x | x | x | x | --- | 1 | --- | ---
hygro B-F6-SdB/WC0-SdB0-WC1-SdE1 | hygro B | F6 | 0 | 0 | 1 | 1 | --- | --- | --- | --- | --- |  |  | --- | x | x | x | x | x | --- | 2 | --- | ---
hygro B-F6-SdB/WC0-SdB0-WC2-SdE0 | hygro B | F6 | 0 | 0 | 2 | 0 | --- | --- | --- | --- | --- |  |  | --- | x | x | x | x | x | --- | 2 | --- | ---
hygro B-F6-SdB/WC0-SdB0-WC2-SdE1 | hygro B | F6 | 0 | 0 | 2 | 1 | --- | --- | --- | --- | --- |  |  | --- | x | x | x | x | x | --- | 3 | --- | ---
hygro B-F6-SdB/WC0-SdB0-WC3-SdE0 | hygro B | F6 | 0 | 0 | 3 | 0 | --- | --- | --- | --- | --- |  |  | --- | x | x | x | x | x | --- | 3 | --- | ---
hygro B-F6-SdB/WC0-SdB0-WC3-SdE1 | hygro B | F6 | 0 | 0 | 3 | 1 | --- | --- | --- | --- | --- |  |  | --- | x | x | x | x | x | --- | 4 | --- | ---
hygro B-F6-SdB/WC0-SdB1-WC0-SdE0 | hygro B | F6 | 0 | 1 | 0 | 0 | --- | --- | --- | --- | --- |  |  | --- | x | x | x | x | x | --- | 1 | --- | ---
hygro B-F6-SdB/WC0-SdB1-WC0-SdE1 | hygro B | F6 | 0 | 1 | 0 | 1 | --- | --- | --- | --- | --- |  |  | --- | x | x | x | x | x | --- | 2 | --- | ---
hygro B-F6-SdB/WC0-SdB1-WC1-SdE0 | hygro B | F6 | 0 | 1 | 1 | 0 | --- | --- | --- | --- | --- |  |  | --- | x | x | x | x | x | --- | 2 | --- | ---
hygro B-F6-SdB/WC0-SdB1-WC1-SdE1 | hygro B | F6 | 0 | 1 | 1 | 1 | --- | --- | --- | --- | --- |  |  | --- | x | x | x | x | x | --- | 3 | --- | ---
hygro B-F6-SdB/WC0-SdB1-WC2-SdE0 | hygro B | F6 | 0 | 1 | 2 | 0 | --- | --- | --- | --- | --- |  |  | --- | x | x | x | x | x | --- | 3 | --- | ---
hygro B-F6-SdB/WC0-SdB1-WC2-SdE1 | hygro B | F6 | 0 | 1 | 2 | 1 | --- | --- | --- | --- | --- |  |  | --- | x | x | x | x | x | --- | 4 | --- | ---
hygro B-F6-SdB/WC0-SdB1-WC3-SdE0 | hygro B | F6 | 0 | 1 | 3 | 0 | --- | --- | --- | --- | --- |  |  | --- | x | x | x | x | x | --- | 4 | --- | ---
hygro B-F6-SdB/WC0-SdB1-WC3-SdE1 | hygro B | F6 | 0 | 1 | 3 | 1 | --- | --- | --- | --- | --- |  |  | --- | x | x | x | x | x | --- | 5 | --- | ---
hygro B-F6-SdB/WC0-SdB2-WC0-SdE0 | hygro B | F6 | 0 | 2 | 0 | 0 | --- | --- | --- | --- | --- |  |  | --- | x | x | x | x | x | --- | 2 | --- | ---
hygro B-F6-SdB/WC0-SdB2-WC0-SdE1 | hygro B | F6 | 0 | 2 | 0 | 1 | --- | --- | --- | --- | --- |  |  | --- | x | x | x | x | x | --- | 3 | --- | ---
hygro B-F6-SdB/WC0-SdB2-WC1-SdE0 | hygro B | F6 | 0 | 2 | 1 | 0 | 72 | 122 | 200 | 91.5 | 15.2 |  |  | 153.8 | x | x | x | x | x | 1.07 | 3 | 97.905 | 142.5
hygro B-F6-SdB/WC0-SdB2-WC1-SdE1 | hygro B | F6 | 0 | 2 | 1 | 1 | 77 | 127 | 205 | 96.5 | 15.6 |  |  | 153.8 | x | x | x | x | x | 1.07 | 4 | 103.255 | 157.5
hygro B-F6-SdB/WC0-SdB2-WC2-SdE0 | hygro B | F6 | 0 | 2 | 2 | 0 | 77 | 127 | 205 | 97.1 | 15.9 |  |  | 150.3 | x | x | x | x | x | 1.07 | 4 | 103.897 | 142.5
hygro B-F6-SdB/WC0-SdB2-WC2-SdE1 | hygro B | F6 | 0 | 2 | 2 | 1 | 82 | 132 | 210 | 102.1 | 16.4 |  |  | 150.3 | x | x | x | x | x | 1.07 | 5 | 109.247 | 157.5
hygro B-F6-SdB/WC0-SdB2-WC3-SdE0 | hygro B | F6 | 0 | 2 | 3 | 0 | 82 | 132 | 210 | 102.7 | 16.6 |  |  | 146.8 | x | x | x | x | x | 1.07 | 5 | 109.889 | 157.5
hygro B-F6-SdB/WC0-SdB2-WC3-SdE1 | hygro B | F6 | 0 | 2 | 3 | 1 | x | x | x | x | x |  |  | x | x | x | x | x | x | x | 6 | x | x
hygro B-F6-SdB/WC0-SdB3-WC0-SdE0 | hygro B | F6 | 0 | 3 | 0 | 0 | --- | --- | --- | --- | --- |  |  | --- | x | x | x | x | x | --- | 3 | --- | ---
hygro B-F6-SdB/WC0-SdB3-WC0-SdE1 | hygro B | F6 | 0 | 3 | 0 | 1 | --- | --- | --- | --- | --- |  |  | --- | x | x | x | x | x | --- | 4 | --- | ---
hygro B-F6-SdB/WC0-SdB3-WC1-SdE0 | hygro B | F6 | 0 | 3 | 1 | 0 | 87 | 137 | 215 | 105.4 | 16.5 |  |  | 145.9 | x | x | x | x | x | 1.07 | 4 | 112.778 | 172.5
hygro B-F6-SdB/WC0-SdB3-WC1-SdE1 | hygro B | F6 | 0 | 3 | 1 | 1 | 92 | 142 | 220 | 110.4 | 17 |  |  | 145.9 | x | x | x | x | x | 1.07 | 5 | 118.128 | 187.5
hygro B-F6-SdB/WC0-SdB3-WC2-SdE0 | hygro B | F6 | 0 | 3 | 2 | 0 | 92 | 142 | 220 | 111 | 17.3 |  |  | 142.4 | x | x | x | x | x | 1.07 | 5 | 118.77 | 172.5
hygro B-F6-SdB/WC0-SdB3-WC2-SdE1 | hygro B | F6 | 0 | 3 | 2 | 1 | x | x | x | x | x |  |  | x | x | x | x | x | x | x | 6 | x | x
hygro B-F6-SdB/WC0-SdB3-WC3-SdE0 | hygro B | F6 | 0 | 3 | 3 | 0 | x | x | x | x | x |  |  | x | x | x | x | x | x | x | 6 | x | x
hygro B-F6-SdB/WC0-SdB3-WC3-SdE1 | hygro B | F6 | 0 | 3 | 3 | 1 | x | x | x | x | x |  |  | x | x | x | x | x | x | x | 7 | x | x
hygro B-F6-SdB/WC1-SdB0-WC0-SdE0 | hygro B | F6 | 1 | 0 | 0 | 0 | --- | --- | --- | --- | --- |  |  | --- | x | x | x | x | x | --- | 1 | --- | ---
hygro B-F6-SdB/WC1-SdB0-WC0-SdE1 | hygro B | F6 | 1 | 0 | 0 | 1 | --- | --- | --- | --- | --- |  |  | --- | x | x | x | x | x | --- | 2 | --- | ---
hygro B-F6-SdB/WC1-SdB0-WC1-SdE0 | hygro B | F6 | 1 | 0 | 1 | 0 | --- | --- | --- | --- | --- |  |  | --- | x | x | x | x | x | --- | 2 | --- | ---
hygro B-F6-SdB/WC1-SdB0-WC1-SdE1 | hygro B | F6 | 1 | 0 | 1 | 1 | --- | --- | --- | --- | --- |  |  | --- | x | x | x | x | x | --- | 3 | --- | ---
hygro B-F6-SdB/WC1-SdB0-WC2-SdE0 | hygro B | F6 | 1 | 0 | 2 | 0 | --- | --- | --- | --- | --- |  |  | --- | x | x | x | x | x | --- | 3 | --- | ---
hygro B-F6-SdB/WC1-SdB0-WC2-SdE1 | hygro B | F6 | 1 | 0 | 2 | 1 | --- | --- | --- | --- | --- |  |  | --- | x | x | x | x | x | --- | 4 | --- | ---
hygro B-F6-SdB/WC1-SdB0-WC3-SdE0 | hygro B | F6 | 1 | 0 | 3 | 0 | --- | --- | --- | --- | --- |  |  | --- | x | x | x | x | x | --- | 4 | --- | ---
hygro B-F6-SdB/WC1-SdB0-WC3-SdE1 | hygro B | F6 | 1 | 0 | 3 | 1 | --- | --- | --- | --- | --- |  |  | --- | x | x | x | x | x | --- | 5 | --- | ---
hygro B-F6-SdB/WC1-SdB1-WC0-SdE0 | hygro B | F6 | 1 | 1 | 0 | 0 | --- | --- | --- | --- | --- |  |  | --- | x | x | x | x | x | --- | 2 | --- | ---
hygro B-F6-SdB/WC1-SdB1-WC0-SdE1 | hygro B | F6 | 1 | 1 | 0 | 1 | --- | --- | --- | --- | --- |  |  | --- | x | x | x | x | x | --- | 3 | --- | ---
hygro B-F6-SdB/WC1-SdB1-WC1-SdE0 | hygro B | F6 | 1 | 1 | 1 | 0 | 72 | 122 | 200 | 92.8 | 15.5 |  |  | 153 | x | x | x | x | x | 1.07 | 3 | 99.296 | 142.5
hygro B-F6-SdB/WC1-SdB1-WC1-SdE1 | hygro B | F6 | 1 | 1 | 1 | 1 | 77 | 127 | 205 | 97.8 | 15.9 |  |  | 153 | x | x | x | x | x | 1.07 | 4 | 104.646 | 157.5
hygro B-F6-SdB/WC1-SdB1-WC2-SdE0 | hygro B | F6 | 1 | 1 | 2 | 0 | 77 | 127 | 205 | 98.4 | 16.2 |  |  | 149.5 | x | x | x | x | x | 1.07 | 4 | 105.288 | 142.5
hygro B-F6-SdB/WC1-SdB1-WC2-SdE1 | hygro B | F6 | 1 | 1 | 2 | 1 | 82 | 132 | 210 | 103.4 | 16.7 |  |  | 149.5 | x | x | x | x | x | 1.07 | 5 | 110.638 | 157.5
hygro B-F6-SdB/WC1-SdB1-WC3-SdE0 | hygro B | F6 | 1 | 1 | 3 | 0 | --- | --- | --- | --- | --- |  |  | --- | x | x | x | x | x | --- | 5 | --- | ---
hygro B-F6-SdB/WC1-SdB1-WC3-SdE1 | hygro B | F6 | 1 | 1 | 3 | 1 | x | x | x | x | x |  |  | x | x | x | x | x | x | x | 6 | x | x
hygro B-F6-SdB/WC1-SdB2-WC0-SdE0 | hygro B | F6 | 1 | 2 | 0 | 0 | --- | --- | --- | --- | --- |  |  | --- | x | x | x | x | x | --- | 3 | --- | ---
hygro B-F6-SdB/WC1-SdB2-WC0-SdE1 | hygro B | F6 | 1 | 2 | 0 | 1 | --- | --- | --- | --- | --- |  |  | --- | x | x | x | x | x | --- | 4 | --- | ---
hygro B-F6-SdB/WC1-SdB2-WC1-SdE0 | hygro B | F6 | 1 | 2 | 1 | 0 | --- | --- | --- | --- | --- |  |  | --- | x | x | x | x | x | --- | 4 | --- | ---
hygro B-F6-SdB/WC1-SdB2-WC1-SdE1 | hygro B | F6 | 1 | 2 | 1 | 1 | --- | --- | --- | --- | --- |  |  | --- | x | x | x | x | x | --- | 5 | --- | ---
hygro B-F6-SdB/WC1-SdB2-WC2-SdE0 | hygro B | F6 | 1 | 2 | 2 | 0 | --- | --- | --- | --- | --- |  |  | --- | x | x | x | x | x | --- | 5 | --- | ---
hygro B-F6-SdB/WC1-SdB2-WC2-SdE1 | hygro B | F6 | 1 | 2 | 2 | 1 | x | x | x | x | x |  |  | x | x | x | x | x | x | x | 6 | x | x
hygro B-F6-SdB/WC1-SdB2-WC3-SdE0 | hygro B | F6 | 1 | 2 | 3 | 0 | x | x | x | x | x |  |  | x | x | x | x | x | x | x | 6 | x | x
hygro B-F6-SdB/WC1-SdB2-WC3-SdE1 | hygro B | F6 | 1 | 2 | 3 | 1 | x | x | x | x | x |  |  | x | x | x | x | x | x | x | 7 | x | x
hygro B-F6-SdB/WC1-SdB3-WC0-SdE0 | hygro B | F6 | 1 | 3 | 0 | 0 | --- | --- | --- | --- | --- |  |  | --- | x | x | x | x | x | --- | 4 | --- | ---
hygro B-F6-SdB/WC1-SdB3-WC0-SdE1 | hygro B | F6 | 1 | 3 | 0 | 1 | --- | --- | --- | --- | --- |  |  | --- | x | x | x | x | x | --- | 5 | --- | ---
hygro B-F6-SdB/WC1-SdB3-WC1-SdE0 | hygro B | F6 | 1 | 3 | 1 | 0 | --- | --- | --- | --- | --- |  |  | --- | x | x | x | x | x | --- | 5 | --- | ---
hygro B-F6-SdB/WC1-SdB3-WC1-SdE1 | hygro B | F6 | 1 | 3 | 1 | 1 | x | x | x | x | x |  |  | x | x | x | x | x | x | x | 6 | x | x
hygro B-F6-SdB/WC1-SdB3-WC2-SdE0 | hygro B | F6 | 1 | 3 | 2 | 0 | x | x | x | x | x |  |  | x | x | x | x | x | x | x | 6 | x | x
hygro B-F6-SdB/WC1-SdB3-WC2-SdE1 | hygro B | F6 | 1 | 3 | 2 | 1 | x | x | x | x | x |  |  | x | x | x | x | x | x | x | 7 | x | x
hygro B-F6-SdB/WC1-SdB3-WC3-SdE0 | hygro B | F6 | 1 | 3 | 3 | 0 | x | x | x | x | x |  |  | x | x | x | x | x | x | x | 7 | x | x
hygro B-F6-SdB/WC1-SdB3-WC3-SdE1 | hygro B | F6 | 1 | 3 | 3 | 1 | x | x | x | x | x |  |  | x | x | x | x | x | x | x | 8 | x | x
hygro B-F6-SdB/WC2-SdB0-WC0-SdE0 | hygro B | F6 | 2 | 0 | 0 | 0 | 67 | 147 | 225 | 92.7 | 15.7 |  |  | 154.1 | x | x | x | x | x | 1.05 | 2 | 97.335 | 112.5
hygro B-F6-SdB/WC2-SdB0-WC0-SdE1 | hygro B | F6 | 2 | 0 | 0 | 1 | 72 | 152 | 230 | 97.7 | 16.1 |  |  | 154.1 | x | x | x | x | x | 1.05 | 3 | 102.585 | 127.5
hygro B-F6-SdB/WC2-SdB0-WC1-SdE0 | hygro B | F6 | 2 | 0 | 1 | 0 | 72 | 147 | 225 | 98.3 | 16.3 |  |  | 150.6 | x | x | x | x | x | 1.05 | 3 | 103.215 | 142.5
hygro B-F6-SdB/WC2-SdB0-WC1-SdE1 | hygro B | F6 | 2 | 0 | 1 | 1 | 77 | 152 | 230 | 103.3 | 16.8 |  |  | 150.6 | x | x | x | x | x | 1.05 | 4 | 108.465 | 157.5
hygro B-F6-SdB/WC2-SdB0-WC2-SdE0 | hygro B | F6 | 2 | 0 | 2 | 0 | --- | --- | --- | --- | --- |  |  | --- | x | x | x | x | x | --- | 4 | --- | ---
hygro B-F6-SdB/WC2-SdB0-WC2-SdE1 | hygro B | F6 | 2 | 0 | 2 | 1 | --- | --- | --- | --- | --- |  |  | --- | x | x | x | x | x | --- | 5 | --- | ---
hygro B-F6-SdB/WC2-SdB0-WC3-SdE0 | hygro B | F6 | 2 | 0 | 3 | 0 | --- | --- | --- | --- | --- |  |  | --- | x | x | x | x | x | --- | 5 | --- | ---
hygro B-F6-SdB/WC2-SdB0-WC3-SdE1 | hygro B | F6 | 2 | 0 | 3 | 1 | x | x | x | x | x |  |  | x | x | x | x | x | x | x | 6 | x | x
hygro B-F6-SdB/WC2-SdB1-WC0-SdE0 | hygro B | F6 | 2 | 1 | 0 | 0 | 82 | 162 | 240 | 106.6 | 17 |  |  | 146.2 | x | x | x | x | x | 1.05 | 3 | 111.93 | 142.5
hygro B-F6-SdB/WC2-SdB1-WC0-SdE1 | hygro B | F6 | 2 | 1 | 0 | 1 | 87 | 167 | 245 | 111.6 | 17.5 |  |  | 146.2 | x | x | x | x | x | 1.05 | 4 | 117.18 | 157.5
hygro B-F6-SdB/WC2-SdB1-WC1-SdE0 | hygro B | F6 | 2 | 1 | 1 | 0 | 87 | 137 | 215 | 107.5 | 17.1 |  |  | 144.6 | x | x | x | x | x | 1.07 | 4 | 115.025 | 172.5
hygro B-F6-SdB/WC2-SdB1-WC1-SdE1 | hygro B | F6 | 2 | 1 | 1 | 1 | 92 | 142 | 220 | 112.5 | 17.6 |  |  | 144.6 | x | x | x | x | x | 1.07 | 5 | 120.375 | 187.5
hygro B-F6-SdB/WC2-SdB1-WC2-SdE0 | hygro B | F6 | 2 | 1 | 2 | 0 | --- | --- | --- | --- | --- |  |  | --- | x | x | x | x | x | --- | 5 | --- | ---
hygro B-F6-SdB/WC2-SdB1-WC2-SdE1 | hygro B | F6 | 2 | 1 | 2 | 1 | x | x | x | x | x |  |  | x | x | x | x | x | x | x | 6 | x | x
hygro B-F6-SdB/WC2-SdB1-WC3-SdE0 | hygro B | F6 | 2 | 1 | 3 | 0 | x | x | x | x | x |  |  | x | x | x | x | x | x | x | 6 | x | x
hygro B-F6-SdB/WC2-SdB1-WC3-SdE1 | hygro B | F6 | 2 | 1 | 3 | 1 | x | x | x | x | x |  |  | x | x | x | x | x | x | x | 7 | x | x
hygro B-F6-SdB/WC2-SdB2-WC0-SdE0 | hygro B | F6 | 2 | 2 | 0 | 0 | --- | --- | --- | --- | --- |  |  | --- | x | x | x | x | x | --- | 4 | --- | ---
hygro B-F6-SdB/WC2-SdB2-WC0-SdE1 | hygro B | F6 | 2 | 2 | 0 | 1 | --- | --- | --- | --- | --- |  |  | --- | x | x | x | x | x | --- | 5 | --- | ---
hygro B-F6-SdB/WC2-SdB2-WC1-SdE0 | hygro B | F6 | 2 | 2 | 1 | 0 | --- | --- | --- | --- | --- |  |  | --- | x | x | x | x | x | --- | 5 | --- | ---
hygro B-F6-SdB/WC2-SdB2-WC1-SdE1 | hygro B | F6 | 2 | 2 | 1 | 1 | x | x | x | x | x |  |  | x | x | x | x | x | x | x | 6 | x | x
hygro B-F6-SdB/WC2-SdB2-WC2-SdE0 | hygro B | F6 | 2 | 2 | 2 | 0 | x | x | x | x | x |  |  | x | x | x | x | x | x | x | 6 | x | x
hygro B-F6-SdB/WC2-SdB2-WC2-SdE1 | hygro B | F6 | 2 | 2 | 2 | 1 | x | x | x | x | x |  |  | x | x | x | x | x | x | x | 7 | x | x
hygro B-F6-SdB/WC2-SdB2-WC3-SdE0 | hygro B | F6 | 2 | 2 | 3 | 0 | x | x | x | x | x |  |  | x | x | x | x | x | x | x | 7 | x | x
hygro B-F6-SdB/WC2-SdB2-WC3-SdE1 | hygro B | F6 | 2 | 2 | 3 | 1 | x | x | x | x | x |  |  | x | x | x | x | x | x | x | 8 | x | x
hygro B-F6-SdB/WC2-SdB3-WC0-SdE0 | hygro B | F6 | 2 | 3 | 0 | 0 | --- | --- | --- | --- | --- |  |  | --- | x | x | x | x | x | --- | 5 | --- | ---
hygro B-F6-SdB/WC2-SdB3-WC0-SdE1 | hygro B | F6 | 2 | 3 | 0 | 1 | x | x | x | x | x |  |  | x | x | x | x | x | x | x | 6 | x | x
hygro B-F6-SdB/WC2-SdB3-WC1-SdE0 | hygro B | F6 | 2 | 3 | 1 | 0 | x | x | x | x | x |  |  | x | x | x | x | x | x | x | 6 | x | x
hygro B-F6-SdB/WC2-SdB3-WC1-SdE1 | hygro B | F6 | 2 | 3 | 1 | 1 | x | x | x | x | x |  |  | x | x | x | x | x | x | x | 7 | x | x
hygro B-F6-SdB/WC2-SdB3-WC2-SdE0 | hygro B | F6 | 2 | 3 | 2 | 0 | x | x | x | x | x |  |  | x | x | x | x | x | x | x | 7 | x | x
hygro B-F6-SdB/WC2-SdB3-WC2-SdE1 | hygro B | F6 | 2 | 3 | 2 | 1 | x | x | x | x | x |  |  | x | x | x | x | x | x | x | 8 | x | x
hygro B-F6-SdB/WC2-SdB3-WC3-SdE0 | hygro B | F6 | 2 | 3 | 3 | 0 | x | x | x | x | x |  |  | x | x | x | x | x | x | x | 8 | x | x
hygro B-F6-SdB/WC2-SdB3-WC3-SdE1 | hygro B | F6 | 2 | 3 | 3 | 1 | x | x | x | x | x |  |  | x | x | x | x | x | x | x | 9 | x | x
hygro B-F7-SdB/WC0-SdB0-WC0-SdE0 | hygro B | F7 | 0 | 0 | 0 | 0 | x | x | x | x | x |  |  | x | x | x | x | x | x | x | 0 | x | x
hygro B-F7-SdB/WC0-SdB0-WC0-SdE1 | hygro B | F7 | 0 | 0 | 0 | 1 | --- | --- | --- | --- | --- |  |  | --- | x | x | x | x | x | --- | 1 | --- | ---
hygro B-F7-SdB/WC0-SdB0-WC1-SdE0 | hygro B | F7 | 0 | 0 | 1 | 0 | --- | --- | --- | --- | --- |  |  | --- | x | x | x | x | x | --- | 1 | --- | ---
hygro B-F7-SdB/WC0-SdB0-WC1-SdE1 | hygro B | F7 | 0 | 0 | 1 | 1 | --- | --- | --- | --- | --- |  |  | --- | x | x | x | x | x | --- | 2 | --- | ---
hygro B-F7-SdB/WC0-SdB0-WC2-SdE0 | hygro B | F7 | 0 | 0 | 2 | 0 | --- | --- | --- | --- | --- |  |  | --- | x | x | x | x | x | --- | 2 | --- | ---
hygro B-F7-SdB/WC0-SdB0-WC2-SdE1 | hygro B | F7 | 0 | 0 | 2 | 1 | --- | --- | --- | --- | --- |  |  | --- | x | x | x | x | x | --- | 3 | --- | ---
hygro B-F7-SdB/WC0-SdB0-WC3-SdE0 | hygro B | F7 | 0 | 0 | 3 | 0 | --- | --- | --- | --- | --- |  |  | --- | x | x | x | x | x | --- | 3 | --- | ---
hygro B-F7-SdB/WC0-SdB0-WC3-SdE1 | hygro B | F7 | 0 | 0 | 3 | 1 | --- | --- | --- | --- | --- |  |  | --- | x | x | x | x | x | --- | 4 | --- | ---
hygro B-F7-SdB/WC0-SdB1-WC0-SdE0 | hygro B | F7 | 0 | 1 | 0 | 0 | --- | --- | --- | --- | --- |  |  | --- | x | x | x | x | x | --- | 1 | --- | ---
hygro B-F7-SdB/WC0-SdB1-WC0-SdE1 | hygro B | F7 | 0 | 1 | 0 | 1 | --- | --- | --- | --- | --- |  |  | --- | x | x | x | x | x | --- | 2 | --- | ---
hygro B-F7-SdB/WC0-SdB1-WC1-SdE0 | hygro B | F7 | 0 | 1 | 1 | 0 | --- | --- | --- | --- | --- |  |  | --- | x | x | x | x | x | --- | 2 | --- | ---
hygro B-F7-SdB/WC0-SdB1-WC1-SdE1 | hygro B | F7 | 0 | 1 | 1 | 1 | --- | --- | --- | --- | --- |  |  | --- | x | x | x | x | x | --- | 3 | --- | ---
hygro B-F7-SdB/WC0-SdB1-WC2-SdE0 | hygro B | F7 | 0 | 1 | 2 | 0 | --- | --- | --- | --- | --- |  |  | --- | x | x | x | x | x | --- | 3 | --- | ---
hygro B-F7-SdB/WC0-SdB1-WC2-SdE1 | hygro B | F7 | 0 | 1 | 2 | 1 | --- | --- | --- | --- | --- |  |  | --- | x | x | x | x | x | --- | 4 | --- | ---
hygro B-F7-SdB/WC0-SdB1-WC3-SdE0 | hygro B | F7 | 0 | 1 | 3 | 0 | --- | --- | --- | --- | --- |  |  | --- | x | x | x | x | x | --- | 4 | --- | ---
hygro B-F7-SdB/WC0-SdB1-WC3-SdE1 | hygro B | F7 | 0 | 1 | 3 | 1 | --- | --- | --- | --- | --- |  |  | --- | x | x | x | x | x | --- | 5 | --- | ---
hygro B-F7-SdB/WC0-SdB2-WC0-SdE0 | hygro B | F7 | 0 | 2 | 0 | 0 | --- | --- | --- | --- | --- |  |  | --- | x | x | x | x | x | --- | 2 | --- | ---
hygro B-F7-SdB/WC0-SdB2-WC0-SdE1 | hygro B | F7 | 0 | 2 | 0 | 1 | --- | --- | --- | --- | --- |  |  | --- | x | x | x | x | x | --- | 3 | --- | ---
hygro B-F7-SdB/WC0-SdB2-WC1-SdE0 | hygro B | F7 | 0 | 2 | 1 | 0 | 75 | 125 | 200 | 95.9 | 15.5 |  |  | 183.3 | x | x | x | x | x | 1.06 | 3 | 101.654 | 142.5
hygro B-F7-SdB/WC0-SdB2-WC1-SdE1 | hygro B | F7 | 0 | 2 | 1 | 1 | 80 | 130 | 205 | 100.9 | 16 |  |  | 183.3 | x | x | x | x | x | 1.06 | 4 | 106.954 | 157.5
hygro B-F7-SdB/WC0-SdB2-WC2-SdE0 | hygro B | F7 | 0 | 2 | 2 | 0 | 80 | 130 | 205 | 101.5 | 16.3 |  |  | 179.8 | x | x | x | x | x | 1.06 | 4 | 107.59 | 142.5
hygro B-F7-SdB/WC0-SdB2-WC2-SdE1 | hygro B | F7 | 0 | 2 | 2 | 1 | 85 | 135 | 210 | 106.5 | 16.8 |  |  | 179.8 | x | x | x | x | x | 1.06 | 5 | 112.89 | 157.5
hygro B-F7-SdB/WC0-SdB2-WC3-SdE0 | hygro B | F7 | 0 | 2 | 3 | 0 | 85 | 135 | 210 | 107.1 | 17 |  |  | 176.3 | x | x | x | x | x | 1.06 | 5 | 113.526 | 157.5
hygro B-F7-SdB/WC0-SdB2-WC3-SdE1 | hygro B | F7 | 0 | 2 | 3 | 1 | x | x | x | x | x |  |  | x | x | x | x | x | x | x | 6 | x | x
hygro B-F7-SdB/WC0-SdB3-WC0-SdE0 | hygro B | F7 | 0 | 3 | 0 | 0 | --- | --- | --- | --- | --- |  |  | --- | x | x | x | x | x | --- | 3 | --- | ---
hygro B-F7-SdB/WC0-SdB3-WC0-SdE1 | hygro B | F7 | 0 | 3 | 0 | 1 | --- | --- | --- | --- | --- |  |  | --- | x | x | x | x | x | --- | 4 | --- | ---
hygro B-F7-SdB/WC0-SdB3-WC1-SdE0 | hygro B | F7 | 0 | 3 | 1 | 0 | 90 | 140 | 215 | 109.8 | 16.9 |  |  | 175.4 | x | x | x | x | x | 1.06 | 4 | 116.388 | 172.5
hygro B-F7-SdB/WC0-SdB3-WC1-SdE1 | hygro B | F7 | 0 | 3 | 1 | 1 | 95 | 145 | 220 | 114.8 | 17.5 |  |  | 175.4 | x | x | x | x | x | 1.06 | 5 | 121.688 | 187.5
hygro B-F7-SdB/WC0-SdB3-WC2-SdE0 | hygro B | F7 | 0 | 3 | 2 | 0 | 95 | 145 | 220 | 115.4 | 17.7 |  |  | 171.9 | x | x | x | x | x | 1.06 | 5 | 122.324 | 172.5
hygro B-F7-SdB/WC0-SdB3-WC2-SdE1 | hygro B | F7 | 0 | 3 | 2 | 1 | x | x | x | x | x |  |  | x | x | x | x | x | x | x | 6 | x | x
hygro B-F7-SdB/WC0-SdB3-WC3-SdE0 | hygro B | F7 | 0 | 3 | 3 | 0 | x | x | x | x | x |  |  | x | x | x | x | x | x | x | 6 | x | x
hygro B-F7-SdB/WC0-SdB3-WC3-SdE1 | hygro B | F7 | 0 | 3 | 3 | 1 | x | x | x | x | x |  |  | x | x | x | x | x | x | x | 7 | x | x
hygro B-F7-SdB/WC1-SdB0-WC0-SdE0 | hygro B | F7 | 1 | 0 | 0 | 0 | --- | --- | --- | --- | --- |  |  | --- | x | x | x | x | x | --- | 1 | --- | ---
hygro B-F7-SdB/WC1-SdB0-WC0-SdE1 | hygro B | F7 | 1 | 0 | 0 | 1 | --- | --- | --- | --- | --- |  |  | --- | x | x | x | x | x | --- | 2 | --- | ---
hygro B-F7-SdB/WC1-SdB0-WC1-SdE0 | hygro B | F7 | 1 | 0 | 1 | 0 | --- | --- | --- | --- | --- |  |  | --- | x | x | x | x | x | --- | 2 | --- | ---
hygro B-F7-SdB/WC1-SdB0-WC1-SdE1 | hygro B | F7 | 1 | 0 | 1 | 1 | --- | --- | --- | --- | --- |  |  | --- | x | x | x | x | x | --- | 3 | --- | ---
hygro B-F7-SdB/WC1-SdB0-WC2-SdE0 | hygro B | F7 | 1 | 0 | 2 | 0 | --- | --- | --- | --- | --- |  |  | --- | x | x | x | x | x | --- | 3 | --- | ---
hygro B-F7-SdB/WC1-SdB0-WC2-SdE1 | hygro B | F7 | 1 | 0 | 2 | 1 | --- | --- | --- | --- | --- |  |  | --- | x | x | x | x | x | --- | 4 | --- | ---
hygro B-F7-SdB/WC1-SdB0-WC3-SdE0 | hygro B | F7 | 1 | 0 | 3 | 0 | --- | --- | --- | --- | --- |  |  | --- | x | x | x | x | x | --- | 4 | --- | ---
hygro B-F7-SdB/WC1-SdB0-WC3-SdE1 | hygro B | F7 | 1 | 0 | 3 | 1 | --- | --- | --- | --- | --- |  |  | --- | x | x | x | x | x | --- | 5 | --- | ---
hygro B-F7-SdB/WC1-SdB1-WC0-SdE0 | hygro B | F7 | 1 | 1 | 0 | 0 | --- | --- | --- | --- | --- |  |  | --- | x | x | x | x | x | --- | 2 | --- | ---
hygro B-F7-SdB/WC1-SdB1-WC0-SdE1 | hygro B | F7 | 1 | 1 | 0 | 1 | --- | --- | --- | --- | --- |  |  | --- | x | x | x | x | x | --- | 3 | --- | ---
hygro B-F7-SdB/WC1-SdB1-WC1-SdE0 | hygro B | F7 | 1 | 1 | 1 | 0 | 75 | 125 | 200 | 97.1 | 15.8 |  |  | 182.6 | x | x | x | x | x | 1.07 | 3 | 103.897 | 142.5
hygro B-F7-SdB/WC1-SdB1-WC1-SdE1 | hygro B | F7 | 1 | 1 | 1 | 1 | 80 | 130 | 205 | 102.1 | 16.3 |  |  | 182.6 | x | x | x | x | x | 1.07 | 4 | 109.247 | 157.5
hygro B-F7-SdB/WC1-SdB1-WC2-SdE0 | hygro B | F7 | 1 | 1 | 2 | 0 | 80 | 130 | 205 | 102.7 | 16.6 |  |  | 179.1 | x | x | x | x | x | 1.07 | 4 | 109.889 | 142.5
hygro B-F7-SdB/WC1-SdB1-WC2-SdE1 | hygro B | F7 | 1 | 1 | 2 | 1 | 85 | 135 | 210 | 107.7 | 17.1 |  |  | 179.1 | x | x | x | x | x | 1.07 | 5 | 115.239 | 157.5
hygro B-F7-SdB/WC1-SdB1-WC3-SdE0 | hygro B | F7 | 1 | 1 | 3 | 0 | --- | --- | --- | --- | --- |  |  | --- | x | x | x | x | x | --- | 5 | --- | ---
hygro B-F7-SdB/WC1-SdB1-WC3-SdE1 | hygro B | F7 | 1 | 1 | 3 | 1 | x | x | x | x | x |  |  | x | x | x | x | x | x | x | 6 | x | x
hygro B-F7-SdB/WC1-SdB2-WC0-SdE0 | hygro B | F7 | 1 | 2 | 0 | 0 | --- | --- | --- | --- | --- |  |  | --- | x | x | x | x | x | --- | 3 | --- | ---
hygro B-F7-SdB/WC1-SdB2-WC0-SdE1 | hygro B | F7 | 1 | 2 | 0 | 1 | --- | --- | --- | --- | --- |  |  | --- | x | x | x | x | x | --- | 4 | --- | ---
hygro B-F7-SdB/WC1-SdB2-WC1-SdE0 | hygro B | F7 | 1 | 2 | 1 | 0 | --- | --- | --- | --- | --- |  |  | --- | x | x | x | x | x | --- | 4 | --- | ---
hygro B-F7-SdB/WC1-SdB2-WC1-SdE1 | hygro B | F7 | 1 | 2 | 1 | 1 | --- | --- | --- | --- | --- |  |  | --- | x | x | x | x | x | --- | 5 | --- | ---
hygro B-F7-SdB/WC1-SdB2-WC2-SdE0 | hygro B | F7 | 1 | 2 | 2 | 0 | --- | --- | --- | --- | --- |  |  | --- | x | x | x | x | x | --- | 5 | --- | ---
hygro B-F7-SdB/WC1-SdB2-WC2-SdE1 | hygro B | F7 | 1 | 2 | 2 | 1 | x | x | x | x | x |  |  | x | x | x | x | x | x | x | 6 | x | x
hygro B-F7-SdB/WC1-SdB2-WC3-SdE0 | hygro B | F7 | 1 | 2 | 3 | 0 | x | x | x | x | x |  |  | x | x | x | x | x | x | x | 6 | x | x
hygro B-F7-SdB/WC1-SdB2-WC3-SdE1 | hygro B | F7 | 1 | 2 | 3 | 1 | x | x | x | x | x |  |  | x | x | x | x | x | x | x | 7 | x | x
hygro B-F7-SdB/WC1-SdB3-WC0-SdE0 | hygro B | F7 | 1 | 3 | 0 | 0 | --- | --- | --- | --- | --- |  |  | --- | x | x | x | x | x | --- | 4 | --- | ---
hygro B-F7-SdB/WC1-SdB3-WC0-SdE1 | hygro B | F7 | 1 | 3 | 0 | 1 | --- | --- | --- | --- | --- |  |  | --- | x | x | x | x | x | --- | 5 | --- | ---
hygro B-F7-SdB/WC1-SdB3-WC1-SdE0 | hygro B | F7 | 1 | 3 | 1 | 0 | --- | --- | --- | --- | --- |  |  | --- | x | x | x | x | x | --- | 5 | --- | ---
hygro B-F7-SdB/WC1-SdB3-WC1-SdE1 | hygro B | F7 | 1 | 3 | 1 | 1 | x | x | x | x | x |  |  | x | x | x | x | x | x | x | 6 | x | x
hygro B-F7-SdB/WC1-SdB3-WC2-SdE0 | hygro B | F7 | 1 | 3 | 2 | 0 | x | x | x | x | x |  |  | x | x | x | x | x | x | x | 6 | x | x
hygro B-F7-SdB/WC1-SdB3-WC2-SdE1 | hygro B | F7 | 1 | 3 | 2 | 1 | x | x | x | x | x |  |  | x | x | x | x | x | x | x | 7 | x | x
hygro B-F7-SdB/WC1-SdB3-WC3-SdE0 | hygro B | F7 | 1 | 3 | 3 | 0 | x | x | x | x | x |  |  | x | x | x | x | x | x | x | 7 | x | x
hygro B-F7-SdB/WC1-SdB3-WC3-SdE1 | hygro B | F7 | 1 | 3 | 3 | 1 | x | x | x | x | x |  |  | x | x | x | x | x | x | x | 8 | x | x
hygro B-F7-SdB/WC2-SdB0-WC0-SdE0 | hygro B | F7 | 2 | 0 | 0 | 0 | 70 | 150 | 225 | 97.3 | 16 |  |  | 183.5 | x | x | x | x | x | 1.04 | 2 | 101.192 | 112.5
hygro B-F7-SdB/WC2-SdB0-WC0-SdE1 | hygro B | F7 | 2 | 0 | 0 | 1 | 75 | 155 | 230 | 102.3 | 16.5 |  |  | 183.5 | x | x | x | x | x | 1.04 | 3 | 106.392 | 127.5
hygro B-F7-SdB/WC2-SdB0-WC1-SdE0 | hygro B | F7 | 2 | 0 | 1 | 0 | 75 | 150 | 225 | 102.9 | 16.7 |  |  | 180 | x | x | x | x | x | 1.04 | 3 | 107.016 | 142.5
hygro B-F7-SdB/WC2-SdB0-WC1-SdE1 | hygro B | F7 | 2 | 0 | 1 | 1 | 80 | 155 | 230 | 107.9 | 17.3 |  |  | 180 | x | x | x | x | x | 1.04 | 4 | 112.216 | 157.5
hygro B-F7-SdB/WC2-SdB0-WC2-SdE0 | hygro B | F7 | 2 | 0 | 2 | 0 | --- | --- | --- | --- | --- |  |  | --- | x | x | x | x | x | --- | 4 | --- | ---
hygro B-F7-SdB/WC2-SdB0-WC2-SdE1 | hygro B | F7 | 2 | 0 | 2 | 1 | --- | --- | --- | --- | --- |  |  | --- | x | x | x | x | x | --- | 5 | --- | ---
hygro B-F7-SdB/WC2-SdB0-WC3-SdE0 | hygro B | F7 | 2 | 0 | 3 | 0 | --- | --- | --- | --- | --- |  |  | --- | x | x | x | x | x | --- | 5 | --- | ---
hygro B-F7-SdB/WC2-SdB0-WC3-SdE1 | hygro B | F7 | 2 | 0 | 3 | 1 | x | x | x | x | x |  |  | x | x | x | x | x | x | x | 6 | x | x
hygro B-F7-SdB/WC2-SdB1-WC0-SdE0 | hygro B | F7 | 2 | 1 | 0 | 0 | 85 | 165 | 240 | 111.2 | 17.5 |  |  | 175.6 | x | x | x | x | x | 1.04 | 3 | 115.648 | 142.5
hygro B-F7-SdB/WC2-SdB1-WC0-SdE1 | hygro B | F7 | 2 | 1 | 0 | 1 | 90 | 170 | 245 | 116.2 | 18 |  |  | 175.6 | x | x | x | x | x | 1.04 | 4 | 120.848 | 157.5
hygro B-F7-SdB/WC2-SdB1-WC1-SdE0 | hygro B | F7 | 2 | 1 | 1 | 0 | 90 | 140 | 215 | 111.8 | 17.5 |  |  | 174.2 | x | x | x | x | x | 1.07 | 4 | 119.626 | 172.5
hygro B-F7-SdB/WC2-SdB1-WC1-SdE1 | hygro B | F7 | 2 | 1 | 1 | 1 | 95 | 145 | 220 | 116.8 | 18.1 |  |  | 174.2 | x | x | x | x | x | 1.07 | 5 | 124.976 | 187.5
hygro B-F7-SdB/WC2-SdB1-WC2-SdE0 | hygro B | F7 | 2 | 1 | 2 | 0 | --- | --- | --- | --- | --- |  |  | --- | x | x | x | x | x | --- | 5 | --- | ---
hygro B-F7-SdB/WC2-SdB1-WC2-SdE1 | hygro B | F7 | 2 | 1 | 2 | 1 | x | x | x | x | x |  |  | x | x | x | x | x | x | x | 6 | x | x
hygro B-F7-SdB/WC2-SdB1-WC3-SdE0 | hygro B | F7 | 2 | 1 | 3 | 0 | x | x | x | x | x |  |  | x | x | x | x | x | x | x | 6 | x | x
hygro B-F7-SdB/WC2-SdB1-WC3-SdE1 | hygro B | F7 | 2 | 1 | 3 | 1 | x | x | x | x | x |  |  | x | x | x | x | x | x | x | 7 | x | x
hygro B-F7-SdB/WC2-SdB2-WC0-SdE0 | hygro B | F7 | 2 | 2 | 0 | 0 | --- | --- | --- | --- | --- |  |  | --- | x | x | x | x | x | --- | 4 | --- | ---
hygro B-F7-SdB/WC2-SdB2-WC0-SdE1 | hygro B | F7 | 2 | 2 | 0 | 1 | --- | --- | --- | --- | --- |  |  | --- | x | x | x | x | x | --- | 5 | --- | ---
hygro B-F7-SdB/WC2-SdB2-WC1-SdE0 | hygro B | F7 | 2 | 2 | 1 | 0 | --- | --- | --- | --- | --- |  |  | --- | x | x | x | x | x | --- | 5 | --- | ---
hygro B-F7-SdB/WC2-SdB2-WC1-SdE1 | hygro B | F7 | 2 | 2 | 1 | 1 | x | x | x | x | x |  |  | x | x | x | x | x | x | x | 6 | x | x
hygro B-F7-SdB/WC2-SdB2-WC2-SdE0 | hygro B | F7 | 2 | 2 | 2 | 0 | x | x | x | x | x |  |  | x | x | x | x | x | x | x | 6 | x | x
hygro B-F7-SdB/WC2-SdB2-WC2-SdE1 | hygro B | F7 | 2 | 2 | 2 | 1 | x | x | x | x | x |  |  | x | x | x | x | x | x | x | 7 | x | x
hygro B-F7-SdB/WC2-SdB2-WC3-SdE0 | hygro B | F7 | 2 | 2 | 3 | 0 | x | x | x | x | x |  |  | x | x | x | x | x | x | x | 7 | x | x
hygro B-F7-SdB/WC2-SdB2-WC3-SdE1 | hygro B | F7 | 2 | 2 | 3 | 1 | x | x | x | x | x |  |  | x | x | x | x | x | x | x | 8 | x | x
hygro B-F7-SdB/WC2-SdB3-WC0-SdE0 | hygro B | F7 | 2 | 3 | 0 | 0 | --- | --- | --- | --- | --- |  |  | --- | x | x | x | x | x | --- | 5 | --- | ---
hygro B-F7-SdB/WC2-SdB3-WC0-SdE1 | hygro B | F7 | 2 | 3 | 0 | 1 | x | x | x | x | x |  |  | x | x | x | x | x | x | x | 6 | x | x
hygro B-F7-SdB/WC2-SdB3-WC1-SdE0 | hygro B | F7 | 2 | 3 | 1 | 0 | x | x | x | x | x |  |  | x | x | x | x | x | x | x | 6 | x | x
hygro B-F7-SdB/WC2-SdB3-WC1-SdE1 | hygro B | F7 | 2 | 3 | 1 | 1 | x | x | x | x | x |  |  | x | x | x | x | x | x | x | 7 | x | x
hygro B-F7-SdB/WC2-SdB3-WC2-SdE0 | hygro B | F7 | 2 | 3 | 2 | 0 | x | x | x | x | x |  |  | x | x | x | x | x | x | x | 7 | x | x
hygro B-F7-SdB/WC2-SdB3-WC2-SdE1 | hygro B | F7 | 2 | 3 | 2 | 1 | x | x | x | x | x |  |  | x | x | x | x | x | x | x | 8 | x | x
hygro B-F7-SdB/WC2-SdB3-WC3-SdE0 | hygro B | F7 | 2 | 3 | 3 | 0 | x | x | x | x | x |  |  | x | x | x | x | x | x | x | 8 | x | x
hygro B-F7-SdB/WC2-SdB3-WC3-SdE1 | hygro B | F7 | 2 | 3 | 3 | 1 | x | x | x | x | x |  |  | x | x | x | x | x | x | x | 9 | x | x

## drop_down (hidden)
Healthbox Hygro+ | hygro A | F1 | 0 | 0 | 0 | 0
Healthbox 3.0 (<= juin 2025) | hygro B | F2 | 1 | 1 | 1 | 1
Healthbox 3.0 (>= juillet 2025) |  | F3 | 2 | 2 | 2 | 2
|  | F4 | 3 | 3 | 3 | 3
|  | F5 | 4 | 4 | 4 | 4
|  | F6 | 5 | 5 | 5 | 5
|  | F7 | 6 | 6 | 6 | 6
Qmaxi | cuis | SdB/WC | SdB | WC unique | WC multiple | SdE
F1 | 75 | 15 | 15 | 15 | 15 | 15
F2 | 90 | 15 | 15 | 15 | 15 | 15
F3 | 105 | 30 | 30 | 15 | 15 | 15
F4 | 120 | 30 | 30 | 30 | 15 | 15
F5 | 135 | 30 | 30 | 30 | 15 | 15
F6 | 135 | 30 | 30 | 30 | 15 | 15
F7 | 135 | 30 | 30 | 30 | 15 | 15
Qmini | cuis | SdB/WC | SdB | WC unique | WC multiple | SdE
F1 | 20 | 15 | 15 | 15 | 15 | 15
F2 | 30 | 15 | 15 | 15 | 15 | 15
F3 | 45 | 30 | 30 | 15 | 15 | 15
F4 | 45 | 30 | 30 | 30 | 15 | 15
F5 | 45 | 30 | 30 | 30 | 15 | 15
F6 | 45 | 30 | 30 | 30 | 15 | 15
F7 | 45 | 30 | 30 | 30 | 15 | 15
| Ccoude | Cconduit |  | Qmax,conduit
---
easyflex | 20 | 30.3 | 11.8 | 60
easyflex doublé | 40 | 60.6 | 26 | 135
souple 080 | 13.5 | 16.6 | 11.8 | 50
souple 125 | 33 | 50.6 | 26 | 135
souple 160 | 54 | 93.7
Generic (cfr DTU 68.3) | 50
Renson | 65
groupes
1
2

## Renson
|  | DONNÉES D'ENTRÉE RE2020 |  |  |  | Healthbox 3.0 Hygro+® Avis Technique 14.5/21-2305_V3 | v0.9
| Système | Healthbox 3.0 (>= juillet 2025)
| Entrées d'air | hygro B
| Logement | F4 |  |  | nb de chambre(s) ou bureau + 1
| SdB/WC | 0 |  |  | nb de salle de bain avec WC
| SdB | 1 |  |  | nb de salle de bain
| WC | 1 |  |  | nb de WC
| SdE | 0 |  |  | nb de pièce(s) humide(s) ne servant pas à la toilette (Cellier, Buanderie, …)
hygro B-F4-SdB/WC0-SdB1-WC1-SdE0
Pression de début plage d'auto régulation |  |  | --- | Pa
Coefficient de majoration de débit correspondant |  |  | x
Pression de fin de la plage d'autorégulation |  |  | --- | Pa
Coefficient de majoration de débit correspondant |  |  | x
Coefficient d'atténuation du à la presence d'un anti-retour |  |  | 1
Coef. de dépacement |  |  | 1
Qv base |  |  | 62.6 | m³/h |  | Qvrep pour Cdep = 1 (cf. Atec)
Qv pointe |  |  | 62.6 | m³/h |  | Qvrep pour Cdep = 1 (cf. Atec)
Débit d'hygiène |  |  | 111.2 | m³/h |  | Suivant Arrêté du 24 Mars 1982
Entrée d'air |  |  | 101.9 | m³/h |  | Smea (cf. Atec)
Puissance débit de base - Réseau 1 |  |  | 10.3 | W |  | La puissance pondérée données dans l'Atec est à entrer en base et en pointe
Puissance débit de pointe - Réseau 1 |  |  | 10.3 | W
Puissance débit de base - Réseau 2 |  |  | 11.3 | W |  | La puissance pondérée données dans l'Atec est à entrer en base et en pointe
Puissance débit de pointe - Réseau 2 |  |  | 11.3 | W
Puissance débit de base - Réseau 3 |  |  | 11.9 | W |  | La puissance pondérée données dans l'Atec est à entrer en base et en pointe
Puissance débit de pointe - Réseau 3 |  |  | 11.9 | W
x : pas applicable / pas possible
--- : pas inclus dans Atec

## Dimensionnement
|  |  | DIMENSIONNEMENT | [5 empty] | Healthbox 3.0 Hygro+® Avis Technique 14.5/21-2305_V3 |  | v0.9
|  |  | Système |  | Healthbox 3.0 (>= juillet 2025) | [6 empty] | config
|  |  | Entrées d'air |  | hygro B | [6 empty] | hygro B-F5-SdB/WC0-SdB1-WC1-SdE0
|  |  | Logement |  | F5 |  | nb de chambre(s) ou bureau + 1
|  |  | Groupe(s) |  | 1 |  | nb de groupes de ventilation
|  |  | SdB/WC |  | 0 | 0 | nb de salle de bain avec WC
|  |  | SdB |  | 1 | 0 | nb de salle de bain
|  |  | WC |  | 1 | 1 | nb de WC
|  |  | SdE |  | 0 | 0 | nb de pièce(s) humide(s) ne servant pas à la toilette (Cellier, Buanderie, …)
|  |  | Réjet d'air |  | Renson |  | type de réjet d'air
[5 empty] | souple 160 |  | type de conduit réjet
[5 empty] | 3 | 3 | longueur de réjet
[5 empty] | 1 | 1 | nb de coudes réjet
|  | Pièce humide | Code | Débit | Type de conduit |  |  | Longueur | Coudes | Dimensionement |  | Lcoude,max | Ccoude | Cconduit | Cbouche | Qmax,conduit | Qvmax | Dpmax | Dpmax,conduitcoudesbouche | Dpconduitcoudesbouche
|  | [-] | [-] | [m³/h] | [-] |  |  | [m] | [-] | [-] |  | [m] |  |  |  |  | [m³/h] | [Pa] | [Pa] | [Pa]
| 1 | CUI | C10 | 135 | easyflex doublé |  |  | 12 | 4 | OK |  | 50 | 40 | 60.6 | 26 | 135 | 181 | 200 | 149.8166 | 132.0755
| 2 | SdB | C11 | 35 | easyflex |  |  | 8 | 3 | OK |  | 50 | 20 | 30.3 | 11.8 | 60 | 181 | 200 | 149.8166 | 28.6596
| 3 | WC | C23 | 30 | easyflex |  |  | 8 | 3 | OK |  | 50 | 20 | 30.3 | 11.8 | 60 | 181 | 200 | 149.8166 | 21.056
| 4 |  |  |  | easyflex |  |  | 8 | 3 |  |  | 50 | 20 | 30.3 | 11.8 | 60 | 181 | 200 | 149.8166 | #VALUE!
| 5 |  |  |  | easyflex |  |  | 8 | 3 |  |  | 50 | 20 | 30.3 | 11.8 | 60 | 181 | 200 | 149.8166 | #VALUE!
| 6 |  |  |  | easyflex |  |  | 8 | 3 |  |  | 50 | 20 | 30.3 | 11.8 | 60 | 181 | 200 | 149.8166 | #VALUE!
| 7 |  |  |  | easyflex |  |  | 8 | 3 |  |  | 50 | 20 | 30.3 | 11.8 | 60 | 181 | 200 | 149.8166 | #VALUE!
| 8 |  |  |  | easyflex |  |  | 8 | 3 |  |  | 50 | 20 | 30.3 | 11.8 | 60 | 181 | 200 | 149.8166 | #VALUE!
x : pas applicable / pas possible
--- : pas inclus dans Atec
Groupe secondaire = minimum 2 clapets nécessaires
Réjet d'air Generic = sortie de toiture ou façade de marque generic conforme DTU 68.3
Réjet d'air Renson = sortie de toiture ou façade composants de marque Renson selon Avis Technique
Code = code module de règlage
Débit = débit maximum par module de règlage
Type de conduit "easyflex" = conduit (semi)-rigide Renson Easyflex
Type de conduit "easyflex doublé" = double conduit (semi)-rigide Renson Easyflex
Type de conduit "souple 080" = gaine souple diamètre 80 mm Renson Aludec ou Renson Isodec
Type de conduit "souple 125" = gaine souple diamètre 125 mm Renson Aludec ou Renson Isodec
Type de conduit "souple 160" = gaine souple diamètre 160 mm Renson Aludec ou Renson Isodec
Longueur = somme des longueurs des conduits entre chaque coude
Coudes = nombre de coudes